## Pivot
0 | (Multiple Items)
Count of 22
22 | 42 | 62 | 82 | Total
3.1.1.00.000 | 3.1.1.01.000 | 3.1.1.01.100 | 3.1.1.01.102 | 1
|  |  | 3.1.1.01.103 | 1
|  |  | 3.1.1.01.199 | 1
|  |  | (blank) | 1
|  | 3.1.1.01.200 | 3.1.1.01.202 | 1
|  |  | 3.1.1.01.299 | 1
|  |  | (blank) | 1
|  | 3.1.1.01.300 | 3.1.1.01.301 | 1
|  |  | 3.1.1.01.399 | 1
|  |  | (blank) | 1
|  | 3.1.1.01.400 | 3.1.1.01.401 | 1
|  |  | 3.1.1.01.499 | 1
|  |  | (blank) | 1
|  | 3.1.1.01.500 | 3.1.1.01.501 | 1
|  |  | 3.1.1.01.599 | 1
|  |  | (blank) | 1
|  | (blank) | (blank) | 1
| 3.1.1.02.000 | 3.1.1.02.100 | 3.1.1.02.101 | 1
|  |  | 3.1.1.02.199 | 1
|  |  | (blank) | 1
|  | (blank) | (blank) | 1
| 3.1.1.03.000 | 3.1.1.03.100 | 3.1.1.03.101 | 1
|  |  | 3.1.1.03.102 | 1
|  |  | 3.1.1.03.103 | 1
|  |  | 3.1.1.03.104 | 1
|  |  | 3.1.1.03.105 | 1
|  |  | 3.1.1.03.106 | 1
|  |  | 3.1.1.03.107 | 1
|  |  | 3.1.1.03.108 | 1
|  |  | 3.1.1.03.199 | 1
|  |  | (blank) | 1
|  | 3.1.1.03.200 | 3.1.1.03.201 | 1
|  |  | 3.1.1.03.202 | 1
|  |  | 3.1.1.03.203 | 1
|  |  | 3.1.1.03.204 | 1
|  |  | 3.1.1.03.205 | 1
|  |  | 3.1.1.03.206 | 1
|  |  | 3.1.1.03.207 | 1
|  |  | 3.1.1.03.208 | 1
|  |  | 3.1.1.03.209 | 1
|  |  | 3.1.1.03.210 | 1
|  |  | 3.1.1.03.211 | 1
|  |  | 3.1.1.03.212 | 1
|  |  | 3.1.1.03.213 | 1
|  |  | 3.1.1.03.214 | 1
|  |  | 3.1.1.03.215 | 1
|  |  | 3.1.1.03.216 | 1
|  |  | 3.1.1.03.217 | 1
|  |  | 3.1.1.03.218 | 1
|  |  | 3.1.1.03.219 | 1
|  |  | 3.1.1.03.220 | 1
|  |  | 3.1.1.03.221 | 1
|  |  | 3.1.1.03.222 | 1
|  |  | 3.1.1.03.223 | 1
|  |  | 3.1.1.03.224 | 1
|  |  | 3.1.1.03.225 | 1
|  |  | 3.1.1.03.226 | 1
|  |  | 3.1.1.03.227 | 1
|  |  | 3.1.1.03.228 | 1
|  |  | 3.1.1.03.229 | 1
|  |  | 3.1.1.03.230 | 1
|  |  | 3.1.1.03.231 | 1
|  |  | 3.1.1.03.232 | 1
|  |  | 3.1.1.03.233 | 1
|  |  | 3.1.1.03.234 | 1
|  |  | 3.1.1.03.235 | 1
|  |  | 3.1.1.03.236 | 1
|  |  | 3.1.1.03.237 | 1
|  |  | 3.1.1.03.238 | 1
|  |  | 3.1.1.03.239 | 1
|  |  | 3.1.1.03.240 | 1
|  |  | 3.1.1.03.241 | 1
|  |  | 3.1.1.03.242 | 1
|  |  | 3.1.1.03.243 | 1
|  |  | 3.1.1.03.244 | 1
|  |  | 3.1.1.03.245 | 1
|  |  | 3.1.1.03.246 | 1
|  |  | 3.1.1.03.247 | 1
|  |  | 3.1.1.03.248 | 1
|  |  | 3.1.1.03.249 | 1
|  |  | 3.1.1.03.250 | 1
|  |  | 3.1.1.03.251 | 1
|  |  | 3.1.1.03.252 | 1
|  |  | 3.1.1.03.253 | 1
|  |  | 3.1.1.03.254 | 1
|  |  | 3.1.1.03.255 | 1
|  |  | 3.1.1.03.256 | 1
|  |  | 3.1.1.03.257 | 1
|  |  | 3.1.1.03.258 | 1
|  |  | 3.1.1.03.259 | 1
|  |  | 3.1.1.03.260 | 1
|  |  | 3.1.1.03.261 | 1
|  |  | 3.1.1.03.262 | 1
|  |  | 3.1.1.03.263 | 1
|  |  | 3.1.1.03.264 | 1
|  |  | 3.1.1.03.265 | 1
|  |  | 3.1.1.03.266 | 1
|  |  | 3.1.1.03.299 | 1
|  |  | (blank) | 1
|  | 3.1.1.03.300 | 3.1.1.03.300 | 1
|  |  | 3.1.1.03.399 | 1
|  |  | (blank) | 1
|  | 3.1.1.03.400 | 3.1.1.03.401 | 1
|  |  | 3.1.1.03.499 | 1
|  |  | (blank) | 1
|  | 3.1.1.03.500 | 3.1.1.03.501 | 1
|  |  | 3.1.1.03.502 | 1
|  |  | 3.1.1.03.599 | 1
|  |  | (blank) | 1
|  | 3.1.1.03.600 | 3.1.1.03.601 | 1
|  |  | 3.1.1.03.602 | 1
|  |  | 3.1.1.03.603 | 1
|  |  | 3.1.1.03.604 | 1
|  |  | 3.1.1.03.699 | 1
|  |  | (blank) | 1
|  | 3.1.1.03.700 | 3.1.1.03.701 | 1
|  |  | 3.1.1.03.702 | 1
|  |  | 3.1.1.03.703 | 1
|  |  | 3.1.1.03.704 | 1
|  |  | 3.1.1.03.799 | 1
|  |  | (blank) | 1
|  |  | 3.1.1.03.705 | 1
|  |  | 3.1.1.03.706 | 1
|  |  | 3.1.1.03.707 | 1
|  |  | 3.1.1.03.708 | 1
|  |  | 3.1.1.03.709 | 1
|  |  | 3.1.1.03.710 | 1
|  |  | 3.1.1.03.711 | 1
|  |  | 3.1.1.03.712 | 1
|  | 3.1.1.03.800 | 3.1.1.03.801 | 1
|  |  | 3.1.1.03.802 | 1
|  |  | 3.1.1.03.803 | 1
|  |  | 3.1.1.03.804 | 1
|  |  | 3.1.1.03.805 | 1
|  |  | 3.1.1.03.899 | 1
|  |  | (blank) | 1
|  | (blank) | (blank) | 1
| 3.1.1.04.000 | 3.1.1.04.100 | 3.1.1.04.101 | 1
|  |  | 3.1.1.04.199 | 1
|  |  | (blank) | 1
|  | 3.1.1.04.700 | 3.1.1.04.799 | 1
|  |  | 3.1.1.04.862 | 1
|  |  | 3.1.1.04.863 | 1
|  |  | 3.1.1.04.864 | 1
|  |  | 3.1.1.04.865 | 1
|  |  | (blank) | 1
|  | 3.1.1.04.800 | 3.1.1.04.801 | 1
|  |  | 3.1.1.04.850 | 1
|  |  | 3.1.1.04.853 | 1
|  |  | 3.1.1.04.899 | 1
|  |  | (blank) | 1
|  | 3.1.1.04.900 | 3.1.1.04.723 | 1
|  |  | 3.1.1.04.724 | 1
|  |  | 3.1.1.04.999 | 1
|  |  | (blank) | 1
|  | (blank) | (blank) | 1
| 3.1.1.05.000 | 3.1.1.05.100 | 3.1.1.05.101 | 1
|  |  | 3.1.1.05.102 | 1
|  |  | 3.1.1.05.109 | 1
|  |  | 3.1.1.05.198 | 1
|  |  | 3.1.1.05.199 | 1
|  |  | (blank) | 1
|  | 3.1.1.05.200 | 3.1.1.05.202 | 1
|  |  | 3.1.1.05.203 | 1
|  |  | 3.1.1.05.204 | 1
|  |  | 3.1.1.05.205 | 1
|  |  | 3.1.1.05.206 | 1
|  |  | 3.1.1.05.213 | 1
|  |  | 3.1.1.05.226 | 1
|  |  | 3.1.1.05.227 | 1
|  |  | 3.1.1.05.230 | 1
|  |  | 3.1.1.05.238 | 1
|  |  | 3.1.1.05.298 | 1
|  |  | 3.1.1.05.299 | 1
|  |  | (blank) | 1
|  | 3.1.1.05.300 | 3.1.1.05.321 | 1
|  |  | 3.1.1.05.322 | 1
|  |  | 3.1.1.05.323 | 1
|  |  | 3.1.1.05.334 | 1
|  |  | 3.1.1.05.398 | 1
|  |  | 3.1.1.05.399 | 1
|  |  | (blank) | 1
|  | 3.1.1.05.400 | 3.1.1.05.401 | 1
|  |  | (blank) | 1
|  | 3.1.1.05.500 | 3.1.1.05.501 | 1
|  |  | 3.1.1.05.502 | 1
|  |  | 3.1.1.05.598 | 1
|  |  | 3.1.1.05.599 | 1
|  |  | (blank) | 1
|  | (blank) | (blank) | 1
| 3.1.1.06.000 | 3.1.1.06.100 | 3.1.1.06.101 | 1
|  |  | 3.1.1.06.198 | 1
|  |  | 3.1.1.06.199 | 1
|  |  | 3.1.1.06.900 | 1
|  |  | 3.1.1.06.901 | 1
|  |  | 3.1.1.06.902 | 1
|  |  | 3.1.1.06.903 | 1
|  |  | 3.1.1.06.904 | 1
|  |  | 3.1.1.06.905 | 1
|  |  | 3.1.1.06.906 | 1
|  |  | 3.1.1.06.912 | 1
|  |  | 3.1.1.06.913 | 1
|  |  | (blank) | 1
|  | 3.1.1.06.200 | 3.1.1.06.298 | 1
|  |  | 3.1.1.06.299 | 1
|  |  | 3.1.1.06.955 | 1
|  |  | 3.1.1.06.956 | 1
|  |  | 3.1.1.06.957 | 1
|  |  | 3.1.1.06.958 | 1
|  |  | (blank) | 1
|  | 3.1.1.06.300 | 3.1.1.06.301 | 1
|  |  | (blank) | 1
|  | (blank) | (blank) | 1
| 3.1.1.07.000 | 3.1.1.07.100 | 3.1.1.07.198 | 1
|  |  | 3.1.1.07.199 | 1
|  |  | 3.1.1.07.907 | 1
|  |  | (blank) | 1
|  | (blank) | (blank) | 1
| 3.1.1.08.000 | 3.1.1.08.100 | 3.1.1.08.101 | 1
|  |  | 3.1.1.08.199 | 1
|  |  | 3.1.1.08.952 | 1
|  |  | (blank) | 1
|  | 3.1.1.08.200 | 3.1.1.08.299 | 1
|  |  | 3.1.1.08.962 | 1
|  |  | 3.1.1.08.970 | 1
|  |  | 3.1.1.08.971 | 1
|  |  | 3.1.1.08.972 | 1
|  |  | 3.1.1.08.973 | 1
|  |  | 3.1.1.08.974 | 1
|  |  | 3.1.1.08.975 | 1
|  |  | 3.1.1.08.976 | 1
|  |  | 3.1.1.08.977 | 1
|  |  | 3.1.1.08.978 | 1
|  |  | (blank) | 1
|  | 3.1.1.08.300 | 3.1.1.08.301 | 1
|  |  | 3.1.1.08.399 | 1
|  |  | 3.1.1.08.967 | 1
|  |  | 3.1.1.08.968 | 1
|  |  | 3.1.1.08.969 | 1
|  |  | (blank) | 1
|  | 3.1.1.08.400 | 3.1.1.08.401 | 1
|  |  | (blank) | 1
|  | 3.1.1.08.500 | 3.1.1.08.501 | 1
|  |  | 3.1.1.08.502 | 1
|  |  | 3.1.1.08.503 | 1
|  |  | 3.1.1.08.504 | 1
|  |  | 3.1.1.08.505 | 1
|  |  | 3.1.1.08.506 | 1
|  |  | 3.1.1.08.599 | 1
|  |  | (blank) | 1
|  | (blank) | (blank) | 1
| 3.1.1.09.000 | 3.1.1.09.100 | 3.1.1.09.199 | 1
|  |  | 3.1.1.09.753 | 1
|  |  | 3.1.1.09.754 | 1
|  |  | 3.1.1.09.851 | 1
|  |  | 3.1.1.09.857 | 1
|  |  | (blank) | 1
|  | 3.1.1.09.200 | 3.1.1.09.201 | 1
|  |  | 3.1.1.09.299 | 1
|  |  | 3.1.1.09.757 | 1
|  |  | 3.1.1.09.758 | 1
|  |  | 3.1.1.09.759 | 1
|  |  | (blank) | 1
|  | (blank) | (blank) | 1
| 3.1.1.10.000 | 3.1.1.10.100 | 3.1.1.10.101 | 1
|  |  | 3.1.1.10.102 | 1
|  |  | 3.1.1.10.199 | 1
|  |  | 3.1.1.10.809 | 1
|  |  | 3.1.1.10.810 | 1
|  |  | 3.1.1.10.811 | 1
|  |  | 3.1.1.10.812 | 1
|  |  | (blank) | 1
|  | 3.1.1.10.200 | 3.1.1.10.299 | 1
|  |  | 3.1.1.10.808 | 1
|  |  | 3.1.1.10.813 | 1
|  |  | 3.1.1.10.814 | 1
|  |  | (blank) | 1
|  | (blank) | (blank) | 1
| 3.1.1.11.000 | 3.1.1.11.100 | 3.1.1.11.199 | 1
|  |  | 3.1.1.11.810 | 1
|  |  | (blank) | 1
|  | 3.1.1.11.200 | 3.1.1.11.299 | 1
|  |  | 3.1.1.11.989 | 1
|  |  | 3.1.1.11.990 | 1
|  |  | (blank) | 1
|  | 3.1.1.11.300 | 3.1.1.11.399 | 1
|  |  | 3.1.1.11.992 | 1
|  |  | 3.1.1.11.993 | 1
|  |  | (blank) | 1
|  | 3.1.1.11.400 | 3.1.1.11.499 | 1
|  |  | 3.1.1.11.994 | 1
|  |  | 3.1.1.11.995 | 1
|  |  | 3.1.1.11.996 | 1
|  |  | (blank) | 1
|  | (blank) | (blank) | 1
| 3.1.1.12.000 | 3.1.1.12.100 | 3.1.1.12.199 | 1
|  |  | 3.1.1.12.970 | 1
|  |  | (blank) | 1
|  | (blank) | (blank) | 1
| 3.1.1.13.000 | 3.1.1.13.100 | 3.1.1.13.101 | 1
|  |  | 3.1.1.13.199 | 1
|  |  | 3.1.1.13.801 | 1
|  |  | (blank) | 1
|  | 3.1.1.13.200 | 3.1.1.13.299 | 1
|  |  | 3.1.1.13.802 | 1
|  |  | (blank) | 1
|  | 3.1.1.13.300 | 3.1.1.13.399 | 1
|  |  | 3.1.1.13.803 | 1
|  |  | (blank) | 1
|  | 3.1.1.13.400 | 3.1.1.13.499 | 1
|  |  | 3.1.1.13.804 | 1
|  |  | (blank) | 1
|  | 3.1.1.13.500 | 3.1.1.13.599 | 1
|  |  | 3.1.1.13.805 | 1
|  |  | (blank) | 1
|  | 3.1.1.13.700 | 3.1.1.13.799 | 1
|  |  | 3.1.1.13.806 | 1
|  |  | (blank) | 1
|  | 3.1.1.13.800 | 3.1.1.13.821 | 1
|  |  | 3.1.1.13.899 | 1
|  |  | (blank) | 1
|  | 3.1.1.13.900 | 3.1.1.13.807 | 1
|  |  | 3.1.1.13.999 | 1
|  |  | (blank) | 1
|  | (blank) | (blank) | 1
| 3.1.1.14.000 | 3.1.1.14.100 | 3.1.1.14.199 | 1
|  |  | 3.1.1.14.708 | 1
|  |  | 3.1.1.14.709 | 1
|  |  | 3.1.1.14.710 | 1
|  |  | 3.1.1.14.711 | 1
|  |  | (blank) | 1
|  | (blank) | (blank) | 1
| 3.1.1.15.000 | 3.1.1.15.100 | 3.1.1.15.199 | 1
|  |  | 3.1.1.15.710 | 1
|  |  | 3.1.1.15.711 | 1
|  |  | 3.1.1.15.712 | 1
|  |  | (blank) | 1
|  | (blank) | (blank) | 1
| 3.1.1.16.000 | 3.1.1.16.100 | 3.1.1.16.105 | 1
|  |  | 3.1.1.16.199 | 1
|  |  | 3.1.1.16.751 | 1
|  |  | (blank) | 1
|  | 3.1.1.16.200 | 3.1.1.16.299 | 1
|  |  | 3.1.1.16.990 | 1
|  |  | (blank) | 1
|  | (blank) | (blank) | 1
| 3.1.1.17.000 | 3.1.1.17.100 | 3.1.1.17.199 | 1
|  |  | (blank) | 1
|  | (blank) | (blank) | 1
| 3.1.1.18.000 | 3.1.1.18.100 | 3.1.1.18.101 | 1
|  |  | 3.1.1.18.199 | 1
|  |  | 3.1.1.18.854 | 1
|  |  | (blank) | 1
|  | (blank) | (blank) | 1
| (blank) | (blank) | (blank) | 1
4.1.1.00.000 | 4.1.1.01.000 | 4.1.1.01.100 | 4.1.1.01.101 | 1
|  |  | 4.1.1.01.103 | 1
|  |  | 4.1.1.01.199 | 1
|  |  | (blank) | 1
|  | (blank) | (blank) | 1
| 4.1.1.02.000 | 4.1.1.02.100 | 4.1.1.02.120 | 1
|  |  | 4.1.1.02.121 | 1
|  |  | 4.1.1.02.122 | 1
|  |  | 4.1.1.02.123 | 1
|  |  | 4.1.1.02.199 | 1
|  |  | (blank) | 1
|  |  | 4.1.1.02.124 | 1
|  | 4.1.1.02.200 | 4.1.1.01.225 | 1
|  |  | 4.1.1.02.221 | 1
|  |  | 4.1.1.02.222 | 1
|  |  | 4.1.1.02.223 | 1
|  |  | 4.1.1.02.224 | 1
|  |  | 4.1.1.02.299 | 1
|  |  | (blank) | 1
|  | 4.1.1.02.900 | 4.1.1.02.960 | 1
|  |  | 4.1.1.02.961 | 1
|  |  | 4.1.1.02.962 | 1
|  |  | 4.1.1.02.963 | 1
|  |  | 4.1.1.02.999 | 1
|  |  | (blank) | 1
|  | (blank) | (blank) | 1
| 4.1.1.03.000 | 4.1.1.03.100 | 4.1.1.03.105 | 1
|  |  | 4.1.1.03.199 | 1
|  |  | (blank) | 1
|  | (blank) | (blank) | 1
| 4.1.1.04.000 | 4.1.1.04.100 | 4.1.1.04.113 | 1
|  |  | 4.1.1.04.114 | 1
|  |  | 4.1.1.04.198 | 1
|  |  | 4.1.1.04.199 | 1
|  |  | (blank) | 1
|  | (blank) | (blank) | 1
| 4.1.1.05.000 | 4.1.1.05.300 | 4.1.1.05.399 | 1
|  |  | 4.1.1.05.400 | 1
|  |  | 4.1.1.05.401 | 1
|  |  | 4.1.1.05.402 | 1
|  |  | 4.1.1.05.403 | 1
|  |  | 4.1.1.05.404 | 1
|  |  | (blank) | 1
|  | (blank) | (blank) | 1
| 4.1.1.06.000 | 4.1.1.06.100 | 4.1.1.06.152 | 1
|  |  | 4.1.1.06.154 | 1
|  |  | 4.1.1.06.156 | 1
|  |  | 4.1.1.06.159 | 1
|  |  | 4.1.1.06.161 | 1
|  |  | 4.1.1.06.162 | 1
|  |  | 4.1.1.06.164 | 1
|  |  | 4.1.1.06.165 | 1
|  |  | 4.1.1.06.166 | 1
|  |  | 4.1.1.06.169 | 1
|  |  | 4.1.1.06.170 | 1
|  |  | 4.1.1.06.171 | 1
|  |  | 4.1.1.06.172 | 1
|  |  | 4.1.1.06.199 | 1
|  |  | (blank) | 1
|  | (blank) | (blank) | 1
| 4.1.1.07.000 | 4.1.1.07.100 | 4.1.1.07.119 | 1
|  |  | 4.1.1.07.120 | 1
|  |  | 4.1.1.07.121 | 1
|  |  | 4.1.1.07.199 | 1
|  |  | (blank) | 1
|  | (blank) | (blank) | 1
| 4.1.1.08.000 | 4.1.1.08.100 | 4.1.1.08.155 | 1
|  |  | 4.1.1.08.156 | 1
|  |  | 4.1.1.08.157 | 1
|  |  | 4.1.1.08.199 | 1
|  |  | (blank) | 1
|  | 4.1.1.08.200 | 4.1.1.08.160 | 1
|  |  | 4.1.1.08.161 | 1
|  |  | 4.1.1.08.162 | 1
|  |  | 4.1.1.08.163 | 1
|  |  | 4.1.1.08.299 | 1
|  |  | (blank) | 1
|  | (blank) | (blank) | 1
| 4.1.1.09.000 | 4.1.1.09.100 | 4.1.1.09.137 | 1
|  |  | 4.1.1.09.138 | 1
|  |  | 4.1.1.09.199 | 1
|  |  | (blank) | 1
|  | (blank) | (blank) | 1
| 4.1.1.10.000 | 4.1.1.10.900 | 4.1.1.10.999 | 1
|  |  | (blank) | 1
|  | (blank) | (blank) | 1
| 4.1.1.11.000 | 4.1.1.11.100 | 4.1.1.11.101 | 1
|  |  | 4.1.1.11.102 | 1
|  |  | 4.1.1.11.103 | 1
|  |  | 4.1.1.11.170 | 1
|  |  | 4.1.1.11.199 | 1
|  |  | 4.1.1.11.965 | 1
|  |  | (blank) | 1
|  | (blank) | (blank) | 1
| 4.1.1.12.000 | 4.1.1.12.100 | 4.1.1.12.165 | 1
|  |  | 4.1.1.12.166 | 1
|  |  | 4.1.1.12.167 | 1
|  |  | 4.1.1.12.199 | 1
|  |  | (blank) | 1
|  | (blank) | (blank) | 1
| 4.1.1.13.000 | 4.1.1.13.100 | 4.1.1.13.196 | 1
|  |  | 4.1.1.13.198 | 1
|  |  | 4.1.1.13.199 | 1
|  |  | 4.1.1.13.201 | 1
|  |  | 4.1.1.13.202 | 1
|  |  | 4.1.1.13.203 | 1
|  |  | (blank) | 1
|  | (blank) | (blank) | 1
| 4.1.1.14.000 | 4.1.1.14.100 | 4.1.1.14.131 | 1
|  |  | 4.1.1.14.132 | 1
|  |  | 4.1.1.14.133 | 1
|  |  | 4.1.1.14.134 | 1
|  |  | 4.1.1.14.135 | 1
|  |  | 4.1.1.14.136 | 1
|  |  | 4.1.1.14.137 | 1
|  |  | 4.1.1.14.138 | 1
|  |  | 4.1.1.14.139 | 1
|  |  | 4.1.1.14.140 | 1
|  |  | 4.1.1.14.141 | 1
|  |  | 4.1.1.14.142 | 1
|  |  | 4.1.1.14.143 | 1
|  |  | 4.1.1.14.144 | 1
|  |  | 4.1.1.14.145 | 1
|  |  | 4.1.1.14.146 | 1
|  |  | 4.1.1.14.147 | 1
|  |  | 4.1.1.14.148 | 1
|  |  | 4.1.1.14.149 | 1
|  |  | 4.1.1.14.150 | 1
|  |  | 4.1.1.14.151 | 1
|  |  | 4.1.1.14.152 | 1
|  |  | 4.1.1.14.153 | 1
|  |  | 4.1.1.14.154 | 1
|  |  | 4.1.1.14.155 | 1
|  |  | 4.1.1.14.156 | 1
|  |  | 4.1.1.14.157 | 1
|  |  | 4.1.1.14.158 | 1
|  |  | 4.1.1.14.159 | 1
|  |  | 4.1.1.14.160 | 1
|  |  | 4.1.1.14.161 | 1
|  |  | 4.1.1.14.162 | 1
|  |  | 4.1.1.14.163 | 1
|  |  | 4.1.1.14.164 | 1
|  |  | 4.1.1.14.165 | 1
|  |  | 4.1.1.14.166 | 1
|  |  | 4.1.1.14.167 | 1
|  |  | 4.1.1.14.168 | 1
|  |  | 4.1.1.14.169 | 1
|  |  | 4.1.1.14.170 | 1
|  |  | 4.1.1.14.171 | 1
|  |  | 4.1.1.14.172 | 1
|  |  | 4.1.1.14.173 | 1
|  |  | 4.1.1.14.174 | 1
|  |  | 4.1.1.14.177 | 1
|  |  | 4.1.1.14.178 | 1
|  |  | 4.1.1.14.179 | 1
|  |  | 4.1.1.14.199 | 1
|  |  | (blank) | 1
|  |  | 4.1.1.14.180 | 1
|  |  | 4.1.1.14.181 | 1
|  | 4.1.1.14.600 | 4.1.1.14.601 | 1
|  |  | 4.1.1.14.699 | 1
|  |  | (blank) | 1
|  | (blank) | (blank) | 1
| 4.1.1.15.000 | 4.1.1.15.100 | 4.1.1.15.165 | 1
|  |  | 4.1.1.15.166 | 1
|  |  | 4.1.1.15.198 | 1
|  |  | 4.1.1.15.199 | 1
|  |  | (blank) | 1
|  | 4.1.1.15.200 | 4.1.1.15.201 | 1
|  |  | 4.1.1.15.298 | 1
|  |  | 4.1.1.15.299 | 1
|  |  | (blank) | 1
|  | (blank) | (blank) | 1
| 4.1.1.16.000 | 4.1.1.16.100 | 4.1.1.16.161 | 1
|  |  | 4.1.1.16.162 | 1
|  |  | 4.1.1.16.198 | 1
|  |  | 4.1.1.16.199 | 1
|  |  | (blank) | 1
|  | (blank) | (blank) | 1
| 4.1.1.17.000 | 4.1.1.17.200 | 4.1.1.17.210 | 1
|  |  | 4.1.1.17.211 | 1
|  |  | 4.1.1.17.299 | 1
|  |  | (blank) | 1
|  | (blank) | (blank) | 1
| 4.1.1.18.000 | 4.1.1.18.300 | 4.1.1.18.301 | 1
|  |  | 4.1.1.18.302 | 1
|  |  | 4.1.1.18.303 | 1
|  |  | 4.1.1.18.304 | 1
|  |  | 4.1.1.18.305 | 1
|  |  | 4.1.1.18.308 | 1
|  |  | 4.1.1.18.309 | 1
|  |  | 4.1.1.18.310 | 1
|  |  | 4.1.1.18.399 | 1
|  |  | (blank) | 1
|  |  | 4.1.1.18.311 | 1
|  |  | 4.1.1.18.312 | 1
|  |  | 4.1.1.18.313 | 1
|  |  | 4.1.1.18.314 | 1
|  | (blank) | (blank) | 1
| 4.1.1.20.000 | 4.1.1.20.100 | 4.1.1.20.101 | 1
|  |  | 4.1.1.20.102 | 1
|  |  | 4.1.1.20.103 | 1
|  |  | 4.1.1.20.199 | 1
|  |  | (blank) | 1
|  | 4.1.1.20.700 | 4.1.1.20.703 | 1
|  |  | 4.1.1.20.706 | 1
|  |  | 4.1.1.20.709 | 1
|  |  | 4.1.1.20.717 | 1
|  |  | 4.1.1.20.718 | 1
|  |  | 4.1.1.20.722 | 1
|  |  | 4.1.1.20.724 | 1
|  |  | 4.1.1.20.725 | 1
|  |  | 4.1.1.20.799 | 1
|  |  | (blank) | 1
|  | (blank) | (blank) | 1
| 4.1.1.21.000 | 4.1.1.21.100 | 4.1.1.21.101 | 1
|  |  | 4.1.1.21.102 | 1
|  |  | 4.1.1.21.103 | 1
|  |  | 4.1.1.21.104 | 1
|  |  | 4.1.1.21.105 | 1
|  |  | 4.1.1.21.151 | 1
|  |  | 4.1.1.21.199 | 1
|  |  | (blank) | 1
|  | 4.1.1.21.900 | 4.1.1.21.976 | 1
|  |  | 4.1.1.21.977 | 1
|  |  | 4.1.1.21.978 | 1
|  |  | 4.1.1.21.999 | 1
|  |  | (blank) | 1
|  | (blank) | (blank) | 1
| 4.1.1.22.000 | 4.1.1.22.100 | 4.1.1.22.101 | 1
|  |  | 4.1.1.22.199 | 1
|  |  | (blank) | 1
|  | 4.1.1.22.900 | 4.1.1.22.383 | 1
|  |  | 4.1.1.22.384 | 1
|  |  | 4.1.1.22.940 | 1
|  |  | 4.1.1.22.941 | 1
|  |  | 4.1.1.22.999 | 1
|  |  | (blank) | 1
|  | (blank) | (blank) | 1
| 4.1.1.23.000 | 4.1.1.23.100 | 4.1.1.23.150 | 1
|  |  | 4.1.1.23.151 | 1
|  |  | 4.1.1.23.152 | 1
|  |  | 4.1.1.23.153 | 1
|  |  | 4.1.1.23.199 | 1
|  |  | (blank) | 1
|  | (blank) | (blank) | 1
| 4.1.1.24.000 | 4.1.1.24.200 | 4.1.1.24.201 | 1
|  |  | 4.1.1.24.291 | 1
|  |  | 4.1.1.24.292 | 1
|  |  | 4.1.1.24.293 | 1
|  |  | 4.1.1.24.294 | 1
|  |  | 4.1.1.24.295 | 1
|  |  | 4.1.1.24.296 | 1
|  |  | 4.1.1.24.297 | 1
|  |  | 4.1.1.24.298 | 1
|  |  | 4.1.1.24.299 | 1
|  |  | 4.1.1.24.300 | 1
|  |  | 4.1.1.24.301 | 1
|  |  | 4.1.1.24.302 | 1
|  |  | 4.1.1.24.303 | 1
|  |  | 4.1.1.24.304 | 1
|  |  | (blank) | 1
|  | (blank) | (blank) | 1
| 4.1.1.25.000 | 4.1.1.25.100 | 4.1.1.25.101 | 1
|  |  | 4.1.1.25.102 | 1
|  |  | 4.1.1.25.199 | 1
|  |  | (blank) | 1
|  | 4.1.1.25.200 | 4.1.1.25.201 | 1
|  |  | 4.1.1.25.202 | 1
|  |  | 4.1.1.25.299 | 1
|  |  | (blank) | 1
|  | (blank) | (blank) | 1
| 4.1.1.26.000 | 4.1.1.26.100 | 4.1.1.26.101 | 1
|  |  | 4.1.1.26.102 | 1
|  |  | 4.1.1.26.190 | 1
|  |  | 4.1.1.26.191 | 1
|  |  | 4.1.1.26.192 | 1
|  |  | 4.1.1.26.199 | 1
|  |  | (blank) | 1
|  | 4.1.1.26.200 | 4.1.1.26.194 | 1
|  |  | 4.1.1.26.201 | 1
|  |  | 4.1.1.26.299 | 1
|  |  | (blank) | 1
|  | (blank) | (blank) | 1
| 4.1.1.27.000 | 4.1.1.27.300 | 4.1.1.27.301 | 1
|  |  | 4.1.1.27.302 | 1
|  |  | 4.1.1.27.399 | 1
|  |  | (blank) | 1
|  | (blank) | (blank) | 1
| 4.1.1.28.000 | 4.1.1.28.200 | 4.1.1.28.201 | 1
|  |  | 4.1.1.28.202 | 1
|  |  | 4.1.1.28.203 | 1
|  |  | 4.1.1.28.204 | 1
|  |  | 4.1.1.28.205 | 1
|  |  | 4.1.1.28.206 | 1
|  |  | 4.1.1.28.299 | 1
|  |  | 4.1.1.28.401 | 1
|  |  | 4.1.1.28.402 | 1
|  |  | 4.1.1.28.403 | 1
|  |  | 4.1.1.28.404 | 1
|  |  | 4.1.1.28.405 | 1
|  |  | 4.1.1.28.406 | 1
|  |  | 4.1.1.28.407 | 1
|  |  | 4.1.1.28.408 | 1
|  |  | 4.1.1.28.409 | 1
|  |  | 4.1.1.28.410 | 1
|  |  | 4.1.1.28.411 | 1
|  |  | 4.1.1.28.412 | 1
|  |  | 4.1.1.28.413 | 1
|  |  | 4.1.1.28.414 | 1
|  |  | 4.1.1.28.415 | 1
|  |  | 4.1.1.28.416 | 1
|  |  | 4.1.1.28.417 | 1
|  |  | 4.1.1.28.418 | 1
|  |  | 4.1.1.28.419 | 1
|  |  | 4.1.1.28.420 | 1
|  |  | 4.1.1.28.421 | 1
|  |  | 4.1.1.28.422 | 1
|  |  | 4.1.1.28.423 | 1
|  |  | 4.1.1.28.424 | 1
|  |  | 4.1.1.28.425 | 1
|  |  | 4.1.1.28.426 | 1
|  |  | 4.1.1.28.427 | 1
|  |  | 4.1.1.28.430 | 1
|  |  | 4.1.1.28.431 | 1
|  |  | 4.1.1.28.432 | 1
|  |  | 4.1.1.28.637 | 1
|  |  | 4.1.1.28.638 | 1
|  |  | 4.1.1.28.639 | 1
|  |  | 4.1.1.28.640 | 1
|  |  | 4.1.1.28.641 | 1
|  |  | 4.1.1.28.642 | 1
|  |  | 4.1.1.28.643 | 1
|  |  | 4.1.1.28.644 | 1
|  |  | 4.1.1.28.653 | 1
|  |  | 4.1.1.28.654 | 1
|  |  | (blank) | 1
|  | 4.1.1.28.300 | 4.1.1.28.314 | 1
|  |  | 4.1.1.28.316 | 1
|  |  | 4.1.1.28.362 | 1
|  |  | 4.1.1.28.387 | 1
|  |  | 4.1.1.28.399 | 1
|  |  | 4.1.1.28.501 | 1
|  |  | 4.1.1.28.502 | 1
|  |  | 4.1.1.28.503 | 1
|  |  | 4.1.1.28.504 | 1
|  |  | 4.1.1.28.505 | 1
|  |  | 4.1.1.28.506 | 1
|  |  | 4.1.1.28.507 | 1
|  |  | 4.1.1.28.508 | 1
|  |  | 4.1.1.28.723 | 1
|  |  | 4.1.1.28.724 | 1
|  |  | 4.1.1.28.725 | 1
|  |  | 4.1.1.28.726 | 1
|  |  | 4.1.1.28.727 | 1
|  |  | 4.1.1.28.728 | 1
|  |  | 4.1.1.28.801 | 1
|  |  | 4.1.1.28.802 | 1
|  |  | 4.1.1.28.803 | 1
|  |  | 4.1.1.28.804 | 1
|  |  | 4.1.1.28.845 | 1
|  |  | 4.1.1.28.846 | 1
|  |  | 4.1.1.28.847 | 1
|  |  | 4.1.1.28.848 | 1
|  |  | 4.1.1.28.849 | 1
|  |  | 4.1.1.28.850 | 1
|  |  | 4.1.1.28.851 | 1
|  |  | 4.1.1.28.852 | 1
|  |  | 4.1.1.28.853 | 1
|  |  | 4.1.1.28.854 | 1
|  |  | (blank) | 1
|  | 4.1.1.28.400 | 4.1.1.28.451 | 1
|  |  | 4.1.1.28.452 | 1
|  |  | 4.1.1.28.453 | 1
|  |  | 4.1.1.28.499 | 1
|  |  | (blank) | 1
|  | 4.1.1.28.500 | 4.1.1.28.551 | 1
|  |  | 4.1.1.28.552 | 1
|  |  | 4.1.1.28.553 | 1
|  |  | 4.1.1.28.554 | 1
|  |  | 4.1.1.28.555 | 1
|  |  | 4.1.1.28.556 | 1
|  |  | 4.1.1.28.557 | 1
|  |  | 4.1.1.28.558 | 1
|  |  | 4.1.1.28.559 | 1
|  |  | 4.1.1.28.560 | 1
|  |  | 4.1.1.28.561 | 1
|  |  | 4.1.1.28.599 | 1
|  |  | (blank) | 1
|  | 4.1.1.28.600 | 4.1.1.28.601 | 1
|  |  | 4.1.1.28.602 | 1
|  |  | 4.1.1.28.603 | 1
|  |  | 4.1.1.28.604 | 1
|  |  | 4.1.1.28.699 | 1
|  |  | (blank) | 1
|  | 4.1.1.28.700 | 4.1.1.28.701 | 1
|  |  | 4.1.1.28.702 | 1
|  |  | 4.1.1.28.703 | 1
|  |  | 4.1.1.28.799 | 1
|  |  | (blank) | 1
|  | (blank) | (blank) | 1
| 4.1.1.29.000 | 4.1.1.29.400 | 4.1.1.29.401 | 1
|  |  | 4.1.1.29.499 | 1
|  |  | 4.1.1.29.500 | 1
|  |  | 4.1.1.29.502 | 1
|  |  | 4.1.1.29.503 | 1
|  |  | 4.1.1.29.505 | 1
|  |  | 4.1.1.29.510 | 1
|  |  | 4.1.1.29.511 | 1
|  |  | 4.1.1.29.512 | 1
|  |  | 4.1.1.29.513 | 1
|  |  | 4.1.1.29.514 | 1
|  |  | 4.1.1.29.515 | 1
|  |  | 4.1.1.29.516 | 1
|  |  | 4.1.1.29.519 | 1
|  |  | 4.1.1.29.522 | 1
|  |  | 4.1.1.29.523 | 1
|  |  | 4.1.1.29.526 | 1
|  |  | 4.1.1.29.601 | 1
|  |  | 4.1.1.29.602 | 1
|  |  | 4.1.1.29.603 | 1
|  |  | 4.1.1.29.604 | 1
|  |  | 4.1.1.29.605 | 1
|  |  | 4.1.1.29.606 | 1
|  |  | 4.1.1.29.607 | 1
|  |  | 4.1.1.29.608 | 1
|  |  | 4.1.1.29.609 | 1
|  |  | 4.1.1.29.610 | 1
|  |  | 4.1.1.29.611 | 1
|  |  | 4.1.1.29.612 | 1
|  |  | 4.1.1.29.613 | 1
|  |  | 4.1.1.29.614 | 1
|  |  | 4.1.1.29.615 | 1
|  |  | 4.1.1.29.616 | 1
|  |  | 4.1.1.29.617 | 1
|  |  | 4.1.1.29.618 | 1
|  |  | 4.1.1.29.619 | 1
|  |  | 4.1.1.29.620 | 1
|  |  | 4.1.1.29.621 | 1
|  |  | 4.1.1.29.622 | 1
|  |  | 4.1.1.29.623 | 1
|  |  | 4.1.1.29.624 | 1
|  |  | 4.1.1.29.625 | 1
|  |  | 4.1.1.29.626 | 1
|  |  | 4.1.1.29.627 | 1
|  |  | 4.1.1.29.628 | 1
|  |  | 4.1.1.29.629 | 1
|  |  | 4.1.1.29.630 | 1
|  |  | 4.1.1.29.631 | 1
|  |  | 4.1.1.29.632 | 1
|  |  | 4.1.1.29.633 | 1
|  |  | 4.1.1.29.634 | 1
|  |  | 4.1.1.29.635 | 1
|  |  | 4.1.1.29.636 | 1
|  |  | 4.1.1.29.637 | 1
|  |  | 4.1.1.29.638 | 1
|  |  | 4.1.1.29.639 | 1
|  |  | 4.1.1.29.640 | 1
|  |  | 4.1.1.29.641 | 1
|  |  | 4.1.1.29.642 | 1
|  |  | 4.1.1.29.643 | 1
|  |  | 4.1.1.29.644 | 1
|  |  | 4.1.1.29.645 | 1
|  |  | 4.1.1.29.646 | 1
|  |  | 4.1.1.29.647 | 1
|  |  | 4.1.1.29.648 | 1
|  |  | 4.1.1.29.649 | 1
|  |  | 4.1.1.29.650 | 1
|  |  | 4.1.1.29.651 | 1
|  |  | 4.1.1.29.652 | 1
|  |  | 4.1.1.29.653 | 1
|  |  | 4.1.1.29.654 | 1
|  |  | 4.1.1.29.655 | 1
|  |  | 4.1.1.29.656 | 1
|  |  | 4.1.1.29.657 | 1
|  |  | 4.1.1.29.658 | 1
|  |  | 4.1.1.29.659 | 1
|  |  | 4.1.1.29.660 | 1
|  |  | 4.1.1.29.661 | 1
|  |  | 4.1.1.29.662 | 1
|  |  | 4.1.1.29.663 | 1
|  |  | 4.1.1.29.664 | 1
|  |  | 4.1.1.29.665 | 1
|  |  | 4.1.1.29.666 | 1
|  |  | 4.1.1.29.667 | 1
|  |  | 4.1.1.29.668 | 1
|  |  | 4.1.1.29.669 | 1
|  |  | 4.1.1.29.670 | 1
|  |  | 4.1.1.29.671 | 1
|  |  | 4.1.1.29.672 | 1
|  |  | 4.1.1.29.673 | 1
|  |  | 4.1.1.29.674 | 1
|  |  | 4.1.1.29.675 | 1
|  |  | 4.1.1.29.676 | 1
|  |  | 4.1.1.29.677 | 1
|  |  | 4.1.1.29.678 | 1
|  |  | 4.1.1.29.679 | 1
|  |  | 4.1.1.29.680 | 1
|  |  | 4.1.1.29.681 | 1
|  |  | 4.1.1.29.682 | 1
|  |  | (blank) | 1
|  | 4.1.1.29.500 | 4.1.1.29.527 | 1
|  |  | 4.1.1.29.551 | 1
|  |  | 4.1.1.29.552 | 1
|  |  | 4.1.1.29.553 | 1
|  |  | 4.1.1.29.554 | 1
|  |  | 4.1.1.29.555 | 1
|  |  | 4.1.1.29.556 | 1
|  |  | 4.1.1.29.557 | 1
|  |  | 4.1.1.29.558 | 1
|  |  | 4.1.1.29.559 | 1
|  |  | 4.1.1.29.599 | 1
|  |  | (blank) | 1
|  | (blank) | (blank) | 1
| 4.1.1.30.000 | 4.1.1.30.100 | 4.1.1.30.081 | 1
|  |  | 4.1.1.30.082 | 1
|  |  | 4.1.1.30.199 | 1
|  |  | (blank) | 1
|  | 4.1.1.30.200 | 4.1.1.30.118 | 1
|  |  | 4.1.1.30.299 | 1
|  |  | (blank) | 1
|  | (blank) | (blank) | 1
| 4.1.1.31.000 | 4.1.1.31.100 | 4.1.1.31.174 | 1
|  |  | 4.1.1.31.199 | 1
|  |  | (blank) | 1
|  | 4.1.1.31.200 | 4.1.1.31.201 | 1
|  |  | 4.1.1.31.202 | 1
|  |  | 4.1.1.31.299 | 1
|  |  | (blank) | 1
|  | (blank) | (blank) | 1
| 4.1.1.32.000 | 4.1.1.32.900 | 4.1.1.32.140 | 1
|  |  | 4.1.1.32.141 | 1
|  |  | 4.1.1.32.142 | 1
|  |  | 4.1.1.32.143 | 1
|  |  | 4.1.1.32.999 | 1
|  |  | (blank) | 1
|  | (blank) | (blank) | 1
| 4.1.1.33.000 | 4.1.1.33.100 | 4.1.1.33.101 | 1
|  |  | 4.1.1.33.102 | 1
|  |  | 4.1.1.33.132 | 1
|  |  | 4.1.1.33.159 | 1
|  |  | 4.1.1.33.199 | 1
|  |  | (blank) | 1
|  | 4.1.1.33.200 | 4.1.1.33.131 | 1
|  |  | 4.1.1.33.133 | 1
|  |  | 4.1.1.33.134 | 1
|  |  | 4.1.1.33.299 | 1
|  |  | (blank) | 1
|  | (blank) | (blank) | 1
| 4.1.1.34.000 | 4.1.1.34.600 | 4.1.1.34.699 | 1
|  |  | 4.1.1.34.700 | 1
|  |  | (blank) | 1
|  | (blank) | (blank) | 1
| 4.1.1.35.000 | 4.1.1.35.100 | 4.1.1.35.073 | 1
|  |  | 4.1.1.35.074 | 1
|  |  | 4.1.1.35.075 | 1
|  |  | 4.1.1.35.199 | 1
|  |  | (blank) | 1
|  | 4.1.1.35.200 | 4.1.1.35.201 | 1
|  |  | 4.1.1.35.299 | 1
|  |  | (blank) | 1
|  | (blank) | (blank) | 1
| 4.1.5.01.000 | 4.1.5.01.300 | 4.1.5.01.308 | 1
|  |  | 4.1.5.01.310 | 1
|  |  | 4.1.5.01.361 | 1
|  |  | 4.1.5.01.386 | 1
|  |  | 4.1.5.01.399 | 1
|  |  | 4.1.5.01.501 | 1
|  |  | 4.1.5.01.502 | 1
|  |  | 4.1.5.01.503 | 1
|  |  | 4.1.5.01.504 | 1
|  |  | 4.1.5.01.505 | 1
|  |  | 4.1.5.01.506 | 1
|  |  | 4.1.5.01.507 | 1
|  |  | 4.1.5.01.508 | 1
|  |  | 4.1.5.01.509 | 1
|  |  | 4.1.5.01.510 | 1
|  |  | 4.1.5.01.511 | 1
|  |  | 4.1.5.01.512 | 1
|  |  | 4.1.5.01.513 | 1
|  |  | 4.1.5.01.514 | 1
|  |  | 4.1.5.01.515 | 1
|  |  | 4.1.5.01.516 | 1
|  |  | 4.1.5.01.517 | 1
|  |  | 4.1.5.01.622 | 1
|  |  | 4.1.5.01.623 | 1
|  |  | 4.1.5.01.624 | 1
|  |  | 4.1.5.01.625 | 1
|  |  | 4.1.5.01.626 | 1
|  |  | 4.1.5.01.627 | 1
|  |  | 4.1.5.01.628 | 1
|  |  | 4.1.5.01.629 | 1
|  |  | 4.1.5.01.630 | 1
|  |  | 4.1.5.01.631 | 1
|  |  | 4.1.5.01.632 | 1
|  |  | 4.1.5.01.633 | 1
|  |  | 4.1.5.01.634 | 1
|  |  | 4.1.5.01.635 | 1
|  |  | 4.1.5.01.636 | 1
|  |  | 4.1.5.01.712 | 1
|  |  | 4.1.5.01.713 | 1
|  |  | 4.1.5.01.714 | 1
|  |  | 4.1.5.01.715 | 1
|  |  | 4.1.5.01.716 | 1
|  |  | 4.1.5.01.717 | 1
|  |  | 4.1.5.01.718 | 1
|  |  | 4.1.5.01.719 | 1
|  |  | 4.1.5.01.720 | 1
|  |  | 4.1.5.01.721 | 1
|  |  | 4.1.5.01.722 | 1
|  |  | 4.1.5.01.801 | 1
|  |  | 4.1.5.01.802 | 1
|  |  | 4.1.5.01.803 | 1
|  |  | 4.1.5.01.804 | 1
|  |  | 4.1.5.01.805 | 1
|  |  | 4.1.5.01.806 | 1
|  |  | 4.1.5.01.807 | 1
|  |  | 4.1.5.01.808 | 1
|  |  | (blank) | 1
|  | (blank) | (blank) | 1
| (blank) | (blank) | (blank) | 2
4.1.9.00.000 | 4.1.9.01.000 | 4.1.9.01.100 | 4.1.9.01.101 | 1
|  |  | 4.1.9.01.102 | 1
|  |  | 4.1.9.01.199 | 1
|  |  | (blank) | 1
|  | 4.1.9.01.200 | 4.1.9.01.201 | 1
|  |  | 4.1.9.01.202 | 1
|  |  | 4.1.9.01.299 | 1
|  |  | (blank) | 1
|  | (blank) | (blank) | 1
| 4.1.9.02.000 | 4.1.9.02.100 | 4.1.9.02.190 | 1
|  |  | 4.1.9.02.191 | 1
|  |  | 4.1.9.02.192 | 1
|  |  | 4.1.9.02.199 | 1
|  |  | (blank) | 1
|  | (blank) | (blank) | 1
| (blank) | (blank) | (blank) | 1
4.2.1.00.000 | 4.2.1.01.000 | 4.2.1.01.200 | 4.2.1.01.212 | 1
|  |  | 4.2.1.01.213 | 1
|  |  | 4.2.1.01.299 | 1
|  |  | (blank) | 1
|  | (blank) | (blank) | 1
| 4.2.1.02.000 | 4.2.1.02.200 | 4.2.1.02.222 | 1
|  |  | 4.2.1.02.223 | 1
|  |  | 4.2.1.02.299 | 1
|  |  | (blank) | 1
|  | (blank) | (blank) | 1
| 4.2.1.03.000 | 4.2.1.03.100 | 4.2.1.03.170 | 1
|  |  | 4.2.1.03.171 | 1
|  |  | 4.2.1.03.198 | 1
|  |  | 4.2.1.03.199 | 1
|  |  | (blank) | 1
|  | (blank) | (blank) | 1
| 4.2.1.04.000 | 4.2.1.04.200 | 4.2.1.04.231 | 1
|  |  | 4.2.1.04.232 | 1
|  |  | 4.2.1.04.233 | 1
|  |  | 4.2.1.04.234 | 1
|  |  | 4.2.1.04.235 | 1
|  |  | 4.2.1.04.236 | 1
|  |  | 4.2.1.04.237 | 1
|  |  | 4.2.1.04.238 | 1
|  |  | 4.2.1.04.239 | 1
|  |  | 4.2.1.04.240 | 1
|  |  | 4.2.1.04.241 | 1
|  |  | 4.2.1.04.242 | 1
|  |  | 4.2.1.04.243 | 1
|  |  | 4.2.1.04.244 | 1
|  |  | 4.2.1.04.245 | 1
|  |  | 4.2.1.04.246 | 1
|  |  | 4.2.1.04.247 | 1
|  |  | 4.2.1.04.248 | 1
|  |  | 4.2.1.04.249 | 1
|  |  | 4.2.1.04.250 | 1
|  |  | 4.2.1.04.251 | 1
|  |  | 4.2.1.04.252 | 1
|  |  | 4.2.1.04.253 | 1
|  |  | 4.2.1.04.254 | 1
|  |  | 4.2.1.04.255 | 1
|  |  | 4.2.1.04.256 | 1
|  |  | 4.2.1.04.257 | 1
|  |  | 4.2.1.04.258 | 1
|  |  | 4.2.1.04.259 | 1
|  |  | 4.2.1.04.260 | 1
|  |  | 4.2.1.04.261 | 1
|  |  | 4.2.1.04.262 | 1
|  |  | 4.2.1.04.263 | 1
|  |  | 4.2.1.04.264 | 1
|  |  | 4.2.1.04.265 | 1
|  |  | 4.2.1.04.266 | 1
|  |  | 4.2.1.04.267 | 1
|  |  | 4.2.1.04.268 | 1
|  |  | 4.2.1.04.269 | 1
|  |  | 4.2.1.04.270 | 1
|  |  | 4.2.1.04.271 | 1
|  |  | 4.2.1.04.272 | 1
|  |  | 4.2.1.04.273 | 1
|  |  | 4.2.1.04.276 | 1
|  |  | 4.2.1.04.277 | 1
|  |  | 4.2.1.04.278 | 1
|  |  | 4.2.1.04.299 | 1
|  |  | (blank) | 1
|  | (blank) | (blank) | 1
| 4.2.1.05.000 | 4.2.1.05.300 | 4.2.1.05.301 | 1
|  |  | 4.2.1.05.303 | 1
|  |  | 4.2.1.05.345 | 1
|  |  | 4.2.1.05.346 | 1
|  |  | 4.2.1.05.347 | 1
|  |  | 4.2.1.05.360 | 1
|  |  | 4.2.1.05.385 | 1
|  |  | 4.2.1.05.399 | 1
|  |  | 4.2.1.05.501 | 1
|  |  | 4.2.1.05.502 | 1
|  |  | 4.2.1.05.503 | 1
|  |  | 4.2.1.05.504 | 1
|  |  | 4.2.1.05.505 | 1
|  |  | 4.2.1.05.506 | 1
|  |  | 4.2.1.05.507 | 1
|  |  | 4.2.1.05.508 | 1
|  |  | 4.2.1.05.509 | 1
|  |  | 4.2.1.05.510 | 1
|  |  | 4.2.1.05.511 | 1
|  |  | 4.2.1.05.512 | 1
|  |  | 4.2.1.05.513 | 1
|  |  | 4.2.1.05.514 | 1
|  |  | 4.2.1.05.515 | 1
|  |  | 4.2.1.05.516 | 1
|  |  | 4.2.1.05.517 | 1
|  |  | 4.2.1.05.607 | 1
|  |  | 4.2.1.05.608 | 1
|  |  | 4.2.1.05.609 | 1
|  |  | 4.2.1.05.610 | 1
|  |  | 4.2.1.05.611 | 1
|  |  | 4.2.1.05.612 | 1
|  |  | 4.2.1.05.613 | 1
|  |  | 4.2.1.05.614 | 1
|  |  | 4.2.1.05.615 | 1
|  |  | 4.2.1.05.616 | 1
|  |  | 4.2.1.05.617 | 1
|  |  | 4.2.1.05.618 | 1
|  |  | 4.2.1.05.619 | 1
|  |  | 4.2.1.05.620 | 1
|  |  | 4.2.1.05.621 | 1
|  |  | 4.2.1.05.701 | 1
|  |  | 4.2.1.05.702 | 1
|  |  | 4.2.1.05.703 | 1
|  |  | 4.2.1.05.704 | 1
|  |  | 4.2.1.05.705 | 1
|  |  | 4.2.1.05.706 | 1
|  |  | 4.2.1.05.707 | 1
|  |  | 4.2.1.05.708 | 1
|  |  | 4.2.1.05.709 | 1
|  |  | 4.2.1.05.710 | 1
|  |  | 4.2.1.05.711 | 1
|  |  | 4.2.1.05.801 | 1
|  |  | 4.2.1.05.802 | 1
|  |  | 4.2.1.05.803 | 1
|  |  | 4.2.1.05.804 | 1
|  |  | 4.2.1.05.805 | 1
|  |  | 4.2.1.05.806 | 1
|  |  | 4.2.1.05.807 | 1
|  |  | 4.2.1.05.808 | 1
|  |  | (blank) | 1
|  | (blank) | (blank) | 1
| (blank) | (blank) | (blank) | 1
4.3.1.00.000 | 4.3.1.01.000 | 4.3.1.01.300 | 4.3.1.01.331 | 1
|  |  | 4.3.1.01.332 | 1
|  |  | 4.3.1.01.333 | 1
|  |  | 4.3.1.01.334 | 1
|  |  | 4.3.1.01.335 | 1
|  |  | 4.3.1.01.336 | 1
|  |  | 4.3.1.01.337 | 1
|  |  | 4.3.1.01.338 | 1
|  |  | 4.3.1.01.339 | 1
|  |  | 4.3.1.01.340 | 1
|  |  | 4.3.1.01.341 | 1
|  |  | 4.3.1.01.342 | 1
|  |  | 4.3.1.01.343 | 1
|  |  | 4.3.1.01.344 | 1
|  |  | 4.3.1.01.345 | 1
|  |  | 4.3.1.01.346 | 1
|  |  | 4.3.1.01.347 | 1
|  |  | 4.3.1.01.348 | 1
|  |  | 4.3.1.01.349 | 1
|  |  | 4.3.1.01.350 | 1
|  |  | 4.3.1.01.351 | 1
|  |  | 4.3.1.01.352 | 1
|  |  | 4.3.1.01.353 | 1
|  |  | 4.3.1.01.354 | 1
|  |  | 4.3.1.01.355 | 1
|  |  | 4.3.1.01.356 | 1
|  |  | 4.3.1.01.357 | 1
|  |  | 4.3.1.01.358 | 1
|  |  | 4.3.1.01.359 | 1
|  |  | 4.3.1.01.360 | 1
|  |  | 4.3.1.01.361 | 1
|  |  | 4.3.1.01.362 | 1
|  |  | 4.3.1.01.363 | 1
|  |  | 4.3.1.01.364 | 1
|  |  | 4.3.1.01.365 | 1
|  |  | 4.3.1.01.366 | 1
|  |  | 4.3.1.01.367 | 1
|  |  | 4.3.1.01.368 | 1
|  |  | 4.3.1.01.369 | 1
|  |  | 4.3.1.01.370 | 1
|  |  | 4.3.1.01.371 | 1
|  |  | 4.3.1.01.372 | 1
|  |  | 4.3.1.01.373 | 1
|  |  | 4.3.1.01.376 | 1
|  |  | 4.3.1.01.377 | 1
|  |  | 4.3.1.01.378 | 1
|  |  | 4.3.1.01.399 | 1
|  |  | (blank) | 1
|  | (blank) | (blank) | 1
| (blank) | (blank) | (blank) | 1
4.4.1.00.000 | 4.4.1.01.000 | 4.4.1.01.400 | 4.4.1.01.431 | 1
|  |  | 4.4.1.01.432 | 1
|  |  | 4.4.1.01.433 | 1
|  |  | 4.4.1.01.434 | 1
|  |  | 4.4.1.01.435 | 1
|  |  | 4.4.1.01.436 | 1
|  |  | 4.4.1.01.437 | 1
|  |  | 4.4.1.01.438 | 1
|  |  | 4.4.1.01.439 | 1
|  |  | 4.4.1.01.440 | 1
|  |  | 4.4.1.01.441 | 1
|  |  | 4.4.1.01.442 | 1
|  |  | 4.4.1.01.443 | 1
|  |  | 4.4.1.01.444 | 1
|  |  | 4.4.1.01.445 | 1
|  |  | 4.4.1.01.446 | 1
|  |  | 4.4.1.01.447 | 1
|  |  | 4.4.1.01.448 | 1
|  |  | 4.4.1.01.449 | 1
|  |  | 4.4.1.01.450 | 1
|  |  | 4.4.1.01.451 | 1
|  |  | 4.4.1.01.452 | 1
|  |  | 4.4.1.01.453 | 1
|  |  | 4.4.1.01.454 | 1
|  |  | 4.4.1.01.455 | 1
|  |  | 4.4.1.01.456 | 1
|  |  | 4.4.1.01.457 | 1
|  |  | 4.4.1.01.458 | 1
|  |  | 4.4.1.01.459 | 1
|  |  | 4.4.1.01.460 | 1
|  |  | 4.4.1.01.461 | 1
|  |  | 4.4.1.01.462 | 1
|  |  | 4.4.1.01.463 | 1
|  |  | 4.4.1.01.464 | 1
|  |  | 4.4.1.01.465 | 1
|  |  | 4.4.1.01.466 | 1
|  |  | 4.4.1.01.467 | 1
|  |  | 4.4.1.01.468 | 1
|  |  | 4.4.1.01.469 | 1
|  |  | 4.4.1.01.470 | 1
|  |  | 4.4.1.01.471 | 1
|  |  | 4.4.1.01.472 | 1
|  |  | 4.4.1.01.473 | 1
|  |  | 4.4.1.01.476 | 1
|  |  | 4.4.1.01.477 | 1
|  |  | 4.4.1.01.478 | 1
|  |  | 4.4.1.01.499 | 1
|  |  | (blank) | 1
|  | (blank) | (blank) | 1
| (blank) | (blank) | (blank) | 1
4.5.1.00.000 | 4.5.1.01.000 | 4.5.1.01.500 | 4.5.1.01.531 | 1
|  |  | 4.5.1.01.532 | 1
|  |  | 4.5.1.01.533 | 1
|  |  | 4.5.1.01.534 | 1
|  |  | 4.5.1.01.535 | 1
|  |  | 4.5.1.01.536 | 1
|  |  | 4.5.1.01.537 | 1
|  |  | 4.5.1.01.538 | 1
|  |  | 4.5.1.01.539 | 1
|  |  | 4.5.1.01.540 | 1
|  |  | 4.5.1.01.541 | 1
|  |  | 4.5.1.01.542 | 1
|  |  | 4.5.1.01.543 | 1
|  |  | 4.5.1.01.544 | 1
|  |  | 4.5.1.01.545 | 1
|  |  | 4.5.1.01.546 | 1
|  |  | 4.5.1.01.547 | 1
|  |  | 4.5.1.01.548 | 1
|  |  | 4.5.1.01.549 | 1
|  |  | 4.5.1.01.550 | 1
|  |  | 4.5.1.01.551 | 1
|  |  | 4.5.1.01.552 | 1
|  |  | 4.5.1.01.553 | 1
|  |  | 4.5.1.01.554 | 1
|  |  | 4.5.1.01.555 | 1
|  |  | 4.5.1.01.556 | 1
|  |  | 4.5.1.01.557 | 1
|  |  | 4.5.1.01.558 | 1
|  |  | 4.5.1.01.559 | 1
|  |  | 4.5.1.01.560 | 1
|  |  | 4.5.1.01.561 | 1
|  |  | 4.5.1.01.562 | 1
|  |  | 4.5.1.01.563 | 1
|  |  | 4.5.1.01.564 | 1
|  |  | 4.5.1.01.565 | 1
|  |  | 4.5.1.01.566 | 1
|  |  | 4.5.1.01.567 | 1
|  |  | 4.5.1.01.568 | 1
|  |  | 4.5.1.01.569 | 1
|  |  | 4.5.1.01.570 | 1
|  |  | 4.5.1.01.571 | 1
|  |  | 4.5.1.01.572 | 1
|  |  | 4.5.1.01.573 | 1
|  |  | 4.5.1.01.576 | 1
|  |  | 4.5.1.01.577 | 1
|  |  | 4.5.1.01.578 | 1
|  |  | 4.5.1.01.599 | 1
|  |  | (blank) | 1
|  | (blank) | (blank) | 1
| (blank) | (blank) | (blank) | 1
Grand Total |  |  |  | 1270

## Modification Summary
Row Labels | Count of 1
99 Common Facilities | 118
CREATED DUE MOVING | 56
ADDED DUE MOVING | 20
NEW TITLE OBJECT | 18
98 Common Facilities | 12
NEW Title Added | 11
DOUBLE TITLE CORRECT | 4
MOVED IN NEW | 1
Modified Plant No. | 1
Modified title name | 1
Grand Total | 242

## Титульный список
1 | 2 | 3 | 4 | 5 | 6 | 7 | 8 | 9 | 10 | 11 | 12 | 13 | 14 | 15 | 16 | 17 | 18 | 19 | 20 | 21 | 22 | 23 | 24 | 25 | 26 | 27 | 28 | 29 | 30 | 31 | 32 | 33 | 34 | 35
10.36%
Номер по ГП на стадии проектирования П | [5 empty] | t |  | Пусковой комплекс |  | Титульный объект |  | Т и т у л |  | Производственный показатель | Подпроект | 207 | Subproject | Plot Plan No. | Operation Complex |  | Start-Up Complex |  | Title Object |  | Title |  | Production metrics | NOTE | Constr area | Unit |  | Moving | Moving
| Этап |  |  |  |  | номер | наименование | номер | наименование | номер | наименование | номер | наименование |  |  | 1998 |  |  | No | Name | No | Name | No | Name | No | Name |  |  |  | No | Unit Name | From | To
1 | a | b | c | d | e | 2 | 3 | 4 | 5 | 6 | 7 | 8 | 9 | 10 | 11 | REV | 0 | 1 | 2 | 3 | 4 | 5 | 6 | 7 | 8 | 9 | 10 | 11 | 12 | 13 | 14 | 15 | 16
ФАЗА 3.1 | [14 empty] | НД | 0 | 0: Phase; 1: PHASE 3.1 | 1
НД | 3 | 1 | 1 | 0 | 0 | 3.1.1.00.000 | Объекты общезаводского хозяйства. Объекты вспомогательных производств | [7 empty] | ОЗХ 3.1 | 0 | 0: P3-3.1; 1: OC; 2: 3.1.1.00.000; 3: Off-Site Facilities. Auxiliary Facilities | 2
НД | 3 | 1 | 1 | 1 | 0 | 3.1.1.00.000 | Объекты общезаводского хозяйства. Объекты вспомогательных производств | 3.1.1.01.000 | Межплощадочные инженерные сети | [5 empty] | ОЗХ 3.1 | 0 | 0: P3-3.1; 1: SC; 2: 3.1.1.00.000; 3: Off-Site Facilities. Auxiliary Facilities; 4: 3.1.1.01.000; 5: Interconnecting Utilities | 3
НД | 3 | 1 | 1 | 1 | 100 | 3.1.1.00.000 | Объекты общезаводского хозяйства. Объекты вспомогательных производств | 3.1.1.01.000 | Межплощадочные инженерные сети | 3.1.1.01.100 | Межплощадочные сети водоснабжения и канализации |  |  |  | ОЗХ 3.1 | 0 | 0: P3-3.1; 1: TO; 2: 3.1.1.00.000; 3: Off-Site Facilities. Auxiliary Facilities; 4: 3.1.1.01.000; 5: Interconnecting Utilities; 6: 3.1.1.01.100; 7: Inteconnecting water supply; 12: x; 13: x | 4
НД | 3 | 1 | 1 | 1 | 102 | 3.1.1.00.000 | Объекты общезаводского хозяйства. Объекты вспомогательных производств | 3.1.1.01.000 | Межплощадочные инженерные сети | 3.1.1.01.100 | Межплощадочные сети водоснабжения и канализации | 3.1.1.01.102 | Межплощадочные сети водоснабжения и водоотведения от АГПЗ до ж/д станции «Заводская» | 1.12 км | ОЗХ 3.1 | 0 | P3-3.1 | ND | 3.1.1.00.000 | Off-Site Facilities. Auxiliary Facilities | 3.1.1.01.000 | Interconnecting Utilities | 3.1.1.01.100 | Inteconnecting water supply | 3.1.1.01.102 | Interconnecting water supply and disposal systems from AGPP to the railway station Zavodskaya | 1.12 km |  | CA90102 | 9-01 | WATER INTAKE FACILITIES |  |  | 6
НД | 3 | 1 | 1 | 1 | 103 | 3.1.1.00.000 | Объекты общезаводского хозяйства. Объекты вспомогательных производств | 3.1.1.01.000 | Межплощадочные инженерные сети | 3.1.1.01.100 | Межплощадочные сети водоснабжения и канализации | 3.1.1.01.103 | Электрохимзащита трубопроводов внеплощадочной канализации от АГПЗ до ж/д станции «Заводская» | 1120 м | ОЗХ 3.1 | 0 | P3-3.1 | ND | 3.1.1.00.000 | Off-Site Facilities. Auxiliary Facilities | 3.1.1.01.000 | Interconnecting Utilities | 3.1.1.01.100 | Inteconnecting water supply | 3.1.1.01.103 | Cathodic protection of off-site sewer pipelines from AGPP to the railway station Zavodskaya | 1120 m |  | CA90102 | 9-01 | WATER INTAKE FACILITIES |  |  | 7
НД | 3 | 1 | 1 | 1 | 199 | 3.1.1.00.000 | Объекты общезаводского хозяйства. Объекты вспомогательных производств | 3.1.1.01.000 | Межплощадочные инженерные сети | 3.1.1.01.100 | Межплощадочные сети водоснабжения и канализации | 3.1.1.01.199 | Межплощадочные сети водоснабжения и канализации - Общие Услуги |  | ОЗХ 3.1 | 1 | P3-3.1 | ND | 3.1.1.00.000 | Off-Site Facilities. Auxiliary Facilities | 3.1.1.01.000 | Interconnecting Utilities | 3.1.1.01.100 | Inteconnecting water supply | 3.1.1.01.199 | Inteconnecting water supply - Common Facilities |  | 99 Common Facilities | x | x |  | New 99 | 3.1.1.01.199 | 8
НД | 3 | 1 | 1 | 1 | 200 | 3.1.1.00.000 | Объекты общезаводского хозяйства. Объекты вспомогательных производств | 3.1.1.01.000 | Межплощадочные инженерные сети | 3.1.1.01.200 | Межплощадочные сети электроснабжения |  |  |  | ОЗХ 3.1 | 0 | 0: P3-3.1; 1: TO; 2: 3.1.1.00.000; 3: Off-Site Facilities. Auxiliary Facilities; 4: 3.1.1.01.000; 5: Interconnecting Utilities; 6: 3.1.1.01.200; 7: Interconnecting power supply systems; 12: x; 13: x | 9
НД | 3 | 1 | 1 | 1 | 202 | 3.1.1.00.000 | Объекты общезаводского хозяйства. Объекты вспомогательных производств | 3.1.1.01.000 | Межплощадочные инженерные сети | 3.1.1.01.200 | Межплощадочные сети электроснабжения | 3.1.1.01.202 | Воздушная линия электроснабжения 10 кВ (ВЛ3) от площадки ВЗиС до ЗРУ-10кВ (поз. 961 по ГП) с кабельным участком | 6.12 км | ОЗХ 3.1 | 0 | P3-3.1 | ND | 3.1.1.00.000 | Off-Site Facilities. Auxiliary Facilities | 3.1.1.01.000 | Interconnecting Utilities | 3.1.1.01.200 | Interconnecting power supply systems | 3.1.1.01.202 | 10 kV overhead power line (HV line of protected wire) from the TSF site to indoor switchgear 10 kV (item 961 as per Plot Plan) with cable section | 6.12 km |  | CA99702 | 9-97 | OFF-SITE POWER SUPPLY OF 10KV |  |  | 11
НД | 3 | 1 | 1 | 1 | 299 | 3.1.1.00.000 | Объекты общезаводского хозяйства. Объекты вспомогательных производств | 3.1.1.01.000 | Межплощадочные инженерные сети | 3.1.1.01.200 | Межплощадочные сети электроснабжения | 3.1.1.01.299 | Межплощадочные сети электроснабжения - Общие Услуги |  | ОЗХ 3.1 | 1 | P3-3.1 | ND | 3.1.1.00.000 | Off-Site Facilities. Auxiliary Facilities | 3.1.1.01.000 | Interconnecting Utilities | 3.1.1.01.200 | Interconnecting power supply systems | 3.1.1.01.299 | Interconnecting power supply systems - Common Facilities |  | 99 Common Facilities | x | x |  | New 99 | 3.1.1.01.299 | 13
НД | 3 | 1 | 1 | 1 | 300 | 3.1.1.00.000 | Объекты общезаводского хозяйства. Объекты вспомогательных производств | 3.1.1.01.000 | Межплощадочные инженерные сети | 3.1.1.01.300 | Межплощадочные сети водоснабжения и канализации |  |  |  | ОЗХ 3.1 | 1 | P3-3.1 | TO | 3.1.1.00.000 | Off-Site Facilities. Auxiliary Facilities | 3.1.1.01.000 | Interconnecting Utilities | 3.1.1.01.300 | Inteconnecting water sewer systems |  |  |  | NEW TITLE OBJECT | x | x |  | NEW | 3.1.1.01.300 | 14
НД | 3 | 1 | 1 | 1 | 301 | 3.1.1.00.000 | Объекты общезаводского хозяйства. Объекты вспомогательных производств | 3.1.1.01.000 | Межплощадочные инженерные сети | 3.1.1.01.300 | Межплощадочные сети водоснабжения и канализации | 3.1.1.01.301 | Межплощадочные сети канализации от площадки КОС до сброса в р. Б.Пёра | 7.86 км | ОЗХ 3.1 | 1 | P3-3.1 | ND | 3.1.1.00.000 | Off-Site Facilities. Auxiliary Facilities | 3.1.1.01.000 | Interconnecting Utilities | 3.1.1.01.300 | Inteconnecting water sewer systems | 3.1.1.01.301 | Interconnecting sewer systems from the waste water treatment facilities up to the discharge to the Bolshaya Pera River | 7.86 km | CREATED DUE MOVING | CA90501 | 9-05 | TREATED WASTE WATER NETWORKS FOR DISCHARGE TO RIVER BOLSHAIA PERA | 3.1.1.01.101 | 3.1.1.01.301 | 15 | NOT in DL
НД | 3 | 1 | 1 | 1 | 399 | 3.1.1.00.000 | Объекты общезаводского хозяйства. Объекты вспомогательных производств | 3.1.1.01.000 | Межплощадочные инженерные сети | 3.1.1.01.300 | Межплощадочные сети водоснабжения и канализации | 3.1.1.01.399 | Межплощадочные сети водоснабжения и канализации - Общие Услуги |  | ОЗХ 3.1 | 1 | P3-3.1 | ND | 3.1.1.00.000 | Off-Site Facilities. Auxiliary Facilities | 3.1.1.01.000 | Interconnecting Utilities | 3.1.1.01.300 | Inteconnecting water sewer systems | 3.1.1.01.399 | Inteconnecting water sewer systems - Common Facilities |  | 99 Common Facilities | x | x |  | New 99 | 3.1.1.01.399 | 16
НД | 3 | 1 | 1 | 1 | 400 | 3.1.1.00.000 | Объекты общезаводского хозяйства. Объекты вспомогательных производств | 3.1.1.01.000 | Межплощадочные инженерные сети | 3.1.1.01.400 | Межплощадочные сети электроснабжения |  |  |  | ОЗХ 3.1 | 1 | P3-3.1 | TO | 3.1.1.00.000 | Off-Site Facilities. Auxiliary Facilities | 3.1.1.01.000 | Interconnecting Utilities | 3.1.1.01.400 | Interconnecting power supply systems indor |  |  |  | NEW TITLE OBJECT | x | x |  | NEW | 3.1.1.01.400 | 17
961 | 3 | 1 | 1 | 1 | 401 | 3.1.1.00.000 | Объекты общезаводского хозяйства. Объекты вспомогательных производств | 3.1.1.01.000 | Межплощадочные инженерные сети | 3.1.1.01.400 | Межплощадочные сети электроснабжения | 3.1.1.01.401 | Здание закрытого распределительного устройства 10 кВ (ЗРУ-10 кВ) | 9.8МВт | ОЗХ 3.1 | 1 | P3-3.1 | 961 | 3.1.1.00.000 | Off-Site Facilities. Auxiliary Facilities | 3.1.1.01.000 | Interconnecting Utilities | 3.1.1.01.400 | Interconnecting power supply systems indor | 3.1.1.01.401 | Indoor Switchgear 10 kV Building (ZRU-10 kV) | 9.8MW | CREATED DUE MOVING | CA06501 | 0-65 | POWER SUPPLY | 3.1.1.01.203 | 3.1.1.01.401 | 18 | DL UPDATED
НД | 3 | 1 | 1 | 1 | 499 | 3.1.1.00.000 | Объекты общезаводского хозяйства. Объекты вспомогательных производств | 3.1.1.01.000 | Межплощадочные инженерные сети | 3.1.1.01.400 | Межплощадочные сети электроснабжения | 3.1.1.01.499 | Межплощадочные сети электроснабжения - Общие Услуги |  | ОЗХ 3.1 | 1 | P3-3.1 | ND | 3.1.1.00.000 | Off-Site Facilities. Auxiliary Facilities | 3.1.1.01.000 | Interconnecting Utilities | 3.1.1.01.400 | Interconnecting power supply systems indor | 3.1.1.01.499 | Interconnecting power supply systems indor - Common Facilities |  | 99 Common Facilities | x | x |  | New 99 | 3.1.1.01.499 | 19
НД | 3 | 1 | 1 | 1 | 500 | 3.1.1.00.000 | Объекты общезаводского хозяйства. Объекты вспомогательных производств | 3.1.1.01.000 | Межплощадочные инженерные сети | 3.1.1.01.500 | Межплощадочные сети электроснабжения |  |  |  | ОЗХ 3.1 | 1 | P3-3.1 | TO | 3.1.1.00.000 | Off-Site Facilities. Auxiliary Facilities | 3.1.1.01.000 | Interconnecting Utilities | 3.1.1.01.500 | Interconnecting power supply systems Zavodskaya |  |  |  | NEW TITLE OBJECT | x | x |  | NEW | 3.1.1.01.500 | 20
НД | 3 | 1 | 1 | 1 | 501 | 3.1.1.00.000 | Объекты общезаводского хозяйства. Объекты вспомогательных производств | 3.1.1.01.000 | Межплощадочные инженерные сети | 3.1.1.01.500 | Межплощадочные сети электроснабжения | 3.1.1.01.501 | Воздушная линия электроснабжения 10 кВ (ВЛ3) от ж/д станции «Заводская» до площадки ГПЗ | 2.1 км | ОЗХ 3.1 | 1 | P3-3.1 | ND | 3.1.1.00.000 | Off-Site Facilities. Auxiliary Facilities | 3.1.1.01.000 | Interconnecting Utilities | 3.1.1.01.500 | Interconnecting power supply systems Zavodskaya | 3.1.1.01.501 | 10 kV overhead power line (HV line of protected wire) from the railway station Zavodskaya to the GPP site | 2.1 km | CREATED DUE MOVING | CA99701 | 9-97 | OFF-SITE POWER SUPPLY OF 10KV | 3.1.1.01.201 | 3.1.1.01.501 | 21 | NOT in DL
НД | 3 | 1 | 1 | 1 | 599 | 3.1.1.00.000 | Объекты общезаводского хозяйства. Объекты вспомогательных производств | 3.1.1.01.000 | Межплощадочные инженерные сети | 3.1.1.01.500 | Межплощадочные сети электроснабжения | 3.1.1.01.599 | Межплощадочные сети электроснабжения Заводская - Общие Услуги |  | ОЗХ 3.1 | 1 | P3-3.1 | ND | 3.1.1.00.000 | Off-Site Facilities. Auxiliary Facilities | 3.1.1.01.000 | Interconnecting Utilities | 3.1.1.01.500 | Interconnecting power supply systems Zavodskaya | 3.1.1.01.599 | Interconnecting power supply systems Zavodskaya - Common Facilities |  | 99 Common Facilities | x | x |  | New 99 | 3.1.1.01.599 | 22
НД | 3 | 1 | 1 | 2 | 0 | 3.1.1.00.000 | Объекты общезаводского хозяйства. Объекты вспомогательных производств | 3.1.1.02.000 | Площадка ГПЗ | [5 empty] | ОЗХ 3.1 | 0 | 0: P3-3.1; 1: SC; 2: 3.1.1.00.000; 3: Off-Site Facilities. Auxiliary Facilities; 4: 3.1.1.02.000; 5: GPP Site | 23
НД | 3 | 1 | 1 | 2 | 100 | 3.1.1.00.000 | Объекты общезаводского хозяйства. Объекты вспомогательных производств | 3.1.1.02.000 | Площадка ГПЗ | 3.1.1.02.100 | Площадка ГПЗ |  |  |  | ОЗХ 3.1 | 0 | 0: P3-3.1; 1: TO; 2: 3.1.1.00.000; 3: Off-Site Facilities. Auxiliary Facilities; 4: 3.1.1.02.000; 5: GPP Site; 6: 3.1.1.02.100; 7: GPP site; 12: x; 13: x | 24
НД | 3 | 1 | 1 | 2 | 101 | 3.1.1.00.000 | Объекты общезаводского хозяйства. Объекты вспомогательных производств | 3.1.1.02.000 | Площадка ГПЗ | 3.1.1.02.100 | Площадка ГПЗ | 3.1.1.02.101 | Площадка ГПЗ |  | ОЗХ 3.1 | 0 | P3-3.1 | ND | 3.1.1.00.000 | Off-Site Facilities. Auxiliary Facilities | 3.1.1.02.000 | GPP Site | 3.1.1.02.100 | GPP site | 3.1.1.02.101 | GPP Site |  |  | TBD |  |  |  |  | 25
НД | 3 | 1 | 1 | 2 | 199 | 3.1.1.00.000 | Объекты общезаводского хозяйства. Объекты вспомогательных производств | 3.1.1.02.000 | Площадка ГПЗ | 3.1.1.02.100 | Площадка ГПЗ | 3.1.1.02.199 | Площадка ГПЗ - Общие Услуги |  | ОЗХ 3.1 | 1 | P3-3.1 | ND | 3.1.1.00.000 | Off-Site Facilities. Auxiliary Facilities | 3.1.1.02.000 | GPP Site | 3.1.1.02.100 | GPP site | 3.1.1.02.199 | GPP site - Common Facilities |  | 99 Common Facilities | x | x |  | New 99 | 3.1.1.02.199 | 26
НД | 3 | 1 | 1 | 3 | 0 | 3.1.1.00.000 | Объекты общезаводского хозяйства. Объекты вспомогательных производств | 3.1.1.03.000 | Внутриплощадочные инженерные сети | [5 empty] | ОЗХ 3.1 | 0 | 0: P3-3.1; 1: SC; 2: 3.1.1.00.000; 3: Off-Site Facilities. Auxiliary Facilities; 4: 3.1.1.03.000; 5: On-site utilities | 27
НД | 3 | 1 | 1 | 3 | 100 | 3.1.1.00.000 | Объекты общезаводского хозяйства. Объекты вспомогательных производств | 3.1.1.03.000 | Внутриплощадочные инженерные сети | 3.1.1.03.100 | Внутриплощадочные сети теплоснабжения, водоснабжения и канализации |  |  |  | ОЗХ 3.1 | 0 | 0: P3-3.1; 1: TO; 2: 3.1.1.00.000; 3: Off-Site Facilities. Auxiliary Facilities; 4: 3.1.1.03.000; 5: On-site utilities; 6: 3.1.1.03.100; 7: On-site heat supply, water supply and sewer systems; 12: x; 13: x | 28
НД | 3 | 1 | 1 | 3 | 101 | 3.1.1.00.000 | Объекты общезаводского хозяйства. Объекты вспомогательных производств | 3.1.1.03.000 | Внутриплощадочные инженерные сети | 3.1.1.03.100 | Внутриплощадочные сети теплоснабжения, водоснабжения и канализации | 3.1.1.03.101 | Внутриплощадочные сети теплоснабжения (Т1,Т2) | 6.18 км | ОЗХ 3.1 | 0 | P3-3.1 | ND | 3.1.1.00.000 | Off-Site Facilities. Auxiliary Facilities | 3.1.1.03.000 | On-site utilities | 3.1.1.03.100 | On-site heat supply, water supply and sewer systems | 3.1.1.03.101 | On-site heat supply systems (Т1,Т2) | 6.18 km |  | TBD |  |  |  |  | 29
НД | 3 | 1 | 1 | 3 | 102 | 3.1.1.00.000 | Объекты общезаводского хозяйства. Объекты вспомогательных производств | 3.1.1.03.000 | Внутриплощадочные инженерные сети | 3.1.1.03.100 | Внутриплощадочные сети теплоснабжения, водоснабжения и канализации | 3.1.1.03.102 | Внутриплощадочные сети горячего водоснабжения (Т3,Т4) | 2.68 км | ОЗХ 3.1 | 0 | P3-3.1 | ND | 3.1.1.00.000 | Off-Site Facilities. Auxiliary Facilities | 3.1.1.03.000 | On-site utilities | 3.1.1.03.100 | On-site heat supply, water supply and sewer systems | 3.1.1.03.102 | On-site hot water supply systems (Т3,Т4) | 2.68 km |  | TBD |  |  |  |  | 30
НД | 3 | 1 | 1 | 3 | 103 | 3.1.1.00.000 | Объекты общезаводского хозяйства. Объекты вспомогательных производств | 3.1.1.03.000 | Внутриплощадочные инженерные сети | 3.1.1.03.100 | Внутриплощадочные сети теплоснабжения, водоснабжения и канализации | 3.1.1.03.103 | Паропровод для пропарки резервуаров 5000м3 КОС | 100 м | ОЗХ 3.1 | 0 | P3-3.1 | ND | 3.1.1.00.000 | Off-Site Facilities. Auxiliary Facilities | 3.1.1.03.000 | On-site utilities | 3.1.1.03.100 | On-site heat supply, water supply and sewer systems | 3.1.1.03.103 | Steam pipeline for steaming out tanks 5000m3 at the waste water treatment facilities | 100 m |  | TBD |  |  |  |  | 31
НД | 3 | 1 | 1 | 3 | 104 | 3.1.1.00.000 | Объекты общезаводского хозяйства. Объекты вспомогательных производств | 3.1.1.03.000 | Внутриплощадочные инженерные сети | 3.1.1.03.100 | Внутриплощадочные сети теплоснабжения, водоснабжения и канализации | 3.1.1.03.104 | Внутриплощадочные сети водоснабжения (НВ) | 9.13 км | ОЗХ 3.1 | 0 | P3-3.1 | ND | 3.1.1.00.000 | Off-Site Facilities. Auxiliary Facilities | 3.1.1.03.000 | On-site utilities | 3.1.1.03.100 | On-site heat supply, water supply and sewer systems | 3.1.1.03.104 | Onsite water supply systems (outdoor water supply) | 9.13 km |  | TBD |  |  |  |  | 32
НД | 3 | 1 | 1 | 3 | 105 | 3.1.1.00.000 | Объекты общезаводского хозяйства. Объекты вспомогательных производств | 3.1.1.03.000 | Внутриплощадочные инженерные сети | 3.1.1.03.100 | Внутриплощадочные сети теплоснабжения, водоснабжения и канализации | 3.1.1.03.105 | Внутриплощадочные сети канализации (НК) | 13.77 км | ОЗХ 3.1 | 0 | P3-3.1 | ND | 3.1.1.00.000 | Off-Site Facilities. Auxiliary Facilities | 3.1.1.03.000 | On-site utilities | 3.1.1.03.100 | On-site heat supply, water supply and sewer systems | 3.1.1.03.105 | On-site sewer systems (outdoor sewer) | 13.77 km |  | TBD |  |  |  |  | 33
НД | 3 | 1 | 1 | 3 | 106 | 3.1.1.00.000 | Объекты общезаводского хозяйства. Объекты вспомогательных производств | 3.1.1.03.000 | Внутриплощадочные инженерные сети | 3.1.1.03.100 | Внутриплощадочные сети теплоснабжения, водоснабжения и канализации | 3.1.1.03.106 | Электрохимзащита трубопроводов внутриплощадочной канализации К1-К4 |  | ОЗХ 3.1 | 2 | P3-3.1 | ND | 3.1.1.00.000 | Off-Site Facilities. Auxiliary Facilities | 3.1.1.03.000 | On-site utilities | 3.1.1.03.100 | On-site heat supply, water supply and sewer systems | 3.1.1.03.106 | Cathodic protection of on-site sewer system |  |  | TBD |  |  |  |  | 34
НД | 3 | 1 | 1 | 3 | 107 | 3.1.1.00.000 | Объекты общезаводского хозяйства. Объекты вспомогательных производств | 3.1.1.03.000 | Внутриплощадочные инженерные сети | 3.1.1.03.100 | Внутриплощадочные сети теплоснабжения, водоснабжения и канализации | 3.1.1.03.107 | Электрохимзащита внутриплощадочных стальных колодцев |  | ОЗХ 3.1 | 2 | P3-3.1 | deleted | 3.1.1.00.000 | Off-Site Facilities. Auxiliary Facilities | 3.1.1.03.000 | On-site utilities | 3.1.1.03.100 | On-site heat supply, water supply and sewer systems | 3.1.1.03.107 | Cathodic protection of on-site steel manholes |  | DELETED. GC INDICATION | [5 empty] | 35
НД | 3 | 1 | 1 | 3 | 108 | 3.1.1.00.000 | Объекты общезаводского хозяйства. Объекты вспомогательных производств | 3.1.1.03.000 | Внутриплощадочные инженерные сети | 3.1.1.03.100 | Внутриплощадочные сети теплоснабжения, водоснабжения и канализации | 3.1.1.03.108 | Электрохимзащита резервуаров КНС |  | ОЗХ 3.1 | 2 | P3-3.1 | deleted | 3.1.1.00.000 | Off-Site Facilities. Auxiliary Facilities | 3.1.1.03.000 | On-site utilities | 3.1.1.03.100 | On-site heat supply, water supply and sewer systems | 3.1.1.03.108 | Cathodic protection of sewage lift station tanks |  | DELETED. GC INDICATION | [5 empty] | 36
НД | 3 | 1 | 1 | 3 | 199 | 3.1.1.00.000 | Объекты общезаводского хозяйства. Объекты вспомогательных производств | 3.1.1.03.000 | Внутриплощадочные инженерные сети | 3.1.1.03.100 | Внутриплощадочные сети теплоснабжения, водоснабжения и канализации | 3.1.1.03.199 | Внутриплощадочные сети теплоснабжения, водоснабжения и канализации - Общие Услуги |  | ОЗХ 3.1 | 1 | P3-3.1 | ND | 3.1.1.00.000 | Off-Site Facilities. Auxiliary Facilities | 3.1.1.03.000 | On-site utilities | 3.1.1.03.100 | On-site heat supply, water supply and sewer systems | 3.1.1.03.199 | On-site heat supply, water supply and sewer systems - Common Facilities |  | 99 Common Facilities | x | x |  | New 99 | 3.1.1.03.199 | 37
НД | 3 | 1 | 1 | 3 | 200 | 3.1.1.00.000 | Объекты общезаводского хозяйства. Объекты вспомогательных производств | 3.1.1.03.000 | Внутриплощадочные инженерные сети | 3.1.1.03.200 | Пожарные гидранты Административной зоны и КОС |  |  |  | ОЗХ 3.1 | 0 | 0: P3-3.1; 1: TO; 2: 3.1.1.00.000; 3: Off-Site Facilities. Auxiliary Facilities; 4: 3.1.1.03.000; 5: On-site utilities; 6: 3.1.1.03.200; 7: Fire hydrants of administrative and waste water treatment facilities areas; 12: x; 13: x | 38
НД | 3 | 1 | 1 | 3 | 201 | 3.1.1.00.000 | Объекты общезаводского хозяйства. Объекты вспомогательных производств | 3.1.1.03.000 | Внутриплощадочные инженерные сети | 3.1.1.03.200 | Пожарные гидранты Административной зоны и КОС | 3.1.1.03.201 | Пожарный гидрант №1 |  | ОЗХ 3.1 | 0 | P3-3.1 | ND | 3.1.1.00.000 | Off-Site Facilities. Auxiliary Facilities | 3.1.1.03.000 | On-site utilities | 3.1.1.03.200 | Fire hydrants of administrative and waste water treatment facilities areas | 3.1.1.03.201 | Fire hydrant No.1 |  |  | TBD |  |  |  |  | 39
НД | 3 | 1 | 1 | 3 | 202 | 3.1.1.00.000 | Объекты общезаводского хозяйства. Объекты вспомогательных производств | 3.1.1.03.000 | Внутриплощадочные инженерные сети | 3.1.1.03.200 | Пожарные гидранты Административной зоны и КОС | 3.1.1.03.202 | Пожарный гидрант №2 |  | ОЗХ 3.1 | 2 | P3-3.1 | ND | 3.1.1.00.000 | Off-Site Facilities. Auxiliary Facilities | 3.1.1.03.000 | On-site utilities | 3.1.1.03.200 | Fire hydrants of administrative and waste water treatment facilities areas | 3.1.1.03.202 | Fire hydrant No.2 |  | Restored hydrant | CA07104 (H) | 0-71 | ADMINISTRATIVE COMPLEX MAIN LINE OF MAIN GAS PIPELINE "POWER OF SIBERIA" |  |  | 40 | NOT in DL
НД | 3 | 1 | 1 | 3 | 203 | 3.1.1.00.000 | Объекты общезаводского хозяйства. Объекты вспомогательных производств | 3.1.1.03.000 | Внутриплощадочные инженерные сети | 3.1.1.03.200 | Пожарные гидранты Административной зоны и КОС | 3.1.1.03.203 | Пожарный гидрант №3 |  | ОЗХ 3.1 | 2 | P3-3.1 | ND | 3.1.1.00.000 | Off-Site Facilities. Auxiliary Facilities | 3.1.1.03.000 | On-site utilities | 3.1.1.03.200 | Fire hydrants of administrative and waste water treatment facilities areas | 3.1.1.03.203 | Fire hydrant No.3 |  | Restored hydrant | CA07902 (H) | 0-79 | FUEL STORAGE V=300m3 |  |  | 41 | NOT in DL
НД | 3 | 1 | 1 | 3 | 204 | 3.1.1.00.000 | Объекты общезаводского хозяйства. Объекты вспомогательных производств | 3.1.1.03.000 | Внутриплощадочные инженерные сети | 3.1.1.03.200 | Пожарные гидранты Административной зоны и КОС | 3.1.1.03.204 | Пожарный гидрант №4 |  | ОЗХ 3.1 | 2 | P3-3.1 | ND | 3.1.1.00.000 | Off-Site Facilities. Auxiliary Facilities | 3.1.1.03.000 | On-site utilities | 3.1.1.03.200 | Fire hydrants of administrative and waste water treatment facilities areas | 3.1.1.03.204 | Fire hydrant No.4 |  | Restored hydrant | CA07902 (H) | 0-79 | FUEL STORAGE V=300m3 |  |  | 42 | NOT in DL
НД | 3 | 1 | 1 | 3 | 205 | 3.1.1.00.000 | Объекты общезаводского хозяйства. Объекты вспомогательных производств | 3.1.1.03.000 | Внутриплощадочные инженерные сети | 3.1.1.03.200 | Пожарные гидранты Административной зоны и КОС | 3.1.1.03.205 | Пожарный гидрант №5 |  | ОЗХ 3.1 | 2 | P3-3.1 | ND | 3.1.1.00.000 | Off-Site Facilities. Auxiliary Facilities | 3.1.1.03.000 | On-site utilities | 3.1.1.03.200 | Fire hydrants of administrative and waste water treatment facilities areas | 3.1.1.03.205 | Fire hydrant No.5 |  | Restored hydrant | CA07402 (H) | 0-74 | ROAD TRANSPORT FACILITIES |  |  | 43 | NOT in DL
НД | 3 | 1 | 1 | 3 | 206 | 3.1.1.00.000 | Объекты общезаводского хозяйства. Объекты вспомогательных производств | 3.1.1.03.000 | Внутриплощадочные инженерные сети | 3.1.1.03.200 | Пожарные гидранты Административной зоны и КОС | 3.1.1.03.206 | Пожарный гидрант №6 |  | ОЗХ 3.1 | 2 | P3-3.1 | ND | 3.1.1.00.000 | Off-Site Facilities. Auxiliary Facilities | 3.1.1.03.000 | On-site utilities | 3.1.1.03.200 | Fire hydrants of administrative and waste water treatment facilities areas | 3.1.1.03.206 | Fire hydrant No.6 |  | Restored hydrant | CA07402 (H) | 0-74 | ROAD TRANSPORT FACILITIES |  |  | 44 | NOT in DL
НД | 3 | 1 | 1 | 3 | 207 | 3.1.1.00.000 | Объекты общезаводского хозяйства. Объекты вспомогательных производств | 3.1.1.03.000 | Внутриплощадочные инженерные сети | 3.1.1.03.200 | Пожарные гидранты Административной зоны и КОС | 3.1.1.03.207 | Пожарный гидрант №7 |  | ОЗХ 3.1 | 2 | P3-3.1 | ND | 3.1.1.00.000 | Off-Site Facilities. Auxiliary Facilities | 3.1.1.03.000 | On-site utilities | 3.1.1.03.200 | Fire hydrants of administrative and waste water treatment facilities areas | 3.1.1.03.207 | Fire hydrant No.7 |  | Restored hydrant | CA07402 (H) | 0-74 | ROAD TRANSPORT FACILITIES |  |  | 45 | NOT in DL
НД | 3 | 1 | 1 | 3 | 208 | 3.1.1.00.000 | Объекты общезаводского хозяйства. Объекты вспомогательных производств | 3.1.1.03.000 | Внутриплощадочные инженерные сети | 3.1.1.03.200 | Пожарные гидранты Административной зоны и КОС | 3.1.1.03.208 | Пожарный гидрант №8 |  | ОЗХ 3.1 | 2 | P3-3.1 | ND | 3.1.1.00.000 | Off-Site Facilities. Auxiliary Facilities | 3.1.1.03.000 | On-site utilities | 3.1.1.03.200 | Fire hydrants of administrative and waste water treatment facilities areas | 3.1.1.03.208 | Fire hydrant No.8 |  | Restored hydrant | CA07402 (H) | 0-74 | ROAD TRANSPORT FACILITIES |  |  | 46 | NOT in DL
НД | 3 | 1 | 1 | 3 | 209 | 3.1.1.00.000 | Объекты общезаводского хозяйства. Объекты вспомогательных производств | 3.1.1.03.000 | Внутриплощадочные инженерные сети | 3.1.1.03.200 | Пожарные гидранты Административной зоны и КОС | 3.1.1.03.209 | Пожарный гидрант №9 |  | ОЗХ 3.1 | 2 | P3-3.1 | ND | 3.1.1.00.000 | Off-Site Facilities. Auxiliary Facilities | 3.1.1.03.000 | On-site utilities | 3.1.1.03.200 | Fire hydrants of administrative and waste water treatment facilities areas | 3.1.1.03.209 | Fire hydrant No.9 |  | Restored hydrant | CA07402 (H) | 0-74 | ROAD TRANSPORT FACILITIES |  |  | 47 | NOT in DL
НД | 3 | 1 | 1 | 3 | 210 | 3.1.1.00.000 | Объекты общезаводского хозяйства. Объекты вспомогательных производств | 3.1.1.03.000 | Внутриплощадочные инженерные сети | 3.1.1.03.200 | Пожарные гидранты Административной зоны и КОС | 3.1.1.03.210 | Пожарный гидрант №10 |  | ОЗХ 3.1 | 2 | P3-3.1 | ND | 3.1.1.00.000 | Off-Site Facilities. Auxiliary Facilities | 3.1.1.03.000 | On-site utilities | 3.1.1.03.200 | Fire hydrants of administrative and waste water treatment facilities areas | 3.1.1.03.210 | Fire hydrant No.10 |  | Restored hydrant | CA07402 (H) | 0-74 | ROAD TRANSPORT FACILITIES |  |  | 48 | NOT in DL
НД | 3 | 1 | 1 | 3 | 211 | 3.1.1.00.000 | Объекты общезаводского хозяйства. Объекты вспомогательных производств | 3.1.1.03.000 | Внутриплощадочные инженерные сети | 3.1.1.03.200 | Пожарные гидранты Административной зоны и КОС | 3.1.1.03.211 | Пожарный гидрант №11 |  | ОЗХ 3.1 | 2 | P3-3.1 | ND | 3.1.1.00.000 | Off-Site Facilities. Auxiliary Facilities | 3.1.1.03.000 | On-site utilities | 3.1.1.03.200 | Fire hydrants of administrative and waste water treatment facilities areas | 3.1.1.03.211 | Fire hydrant No.11 |  | Restored hydrant | CA07402 (H) | 0-74 | ROAD TRANSPORT FACILITIES |  |  | 49 | NOT in DL
НД | 3 | 1 | 1 | 3 | 212 | 3.1.1.00.000 | Объекты общезаводского хозяйства. Объекты вспомогательных производств | 3.1.1.03.000 | Внутриплощадочные инженерные сети | 3.1.1.03.200 | Пожарные гидранты Административной зоны и КОС | 3.1.1.03.212 | Пожарный гидрант №12 |  | ОЗХ 3.1 | 2 | P3-3.1 | ND | 3.1.1.00.000 | Off-Site Facilities. Auxiliary Facilities | 3.1.1.03.000 | On-site utilities | 3.1.1.03.200 | Fire hydrants of administrative and waste water treatment facilities areas | 3.1.1.03.212 | Fire hydrant No.12 |  | Restored hydrant | CA07402 (H) | 0-74 | ROAD TRANSPORT FACILITIES |  |  | 50 | NOT in DL
НД | 3 | 1 | 1 | 3 | 213 | 3.1.1.00.000 | Объекты общезаводского хозяйства. Объекты вспомогательных производств | 3.1.1.03.000 | Внутриплощадочные инженерные сети | 3.1.1.03.200 | Пожарные гидранты Административной зоны и КОС | 3.1.1.03.213 | Пожарный гидрант №13 |  | ОЗХ 3.1 | 2 | P3-3.1 | ND | 3.1.1.00.000 | Off-Site Facilities. Auxiliary Facilities | 3.1.1.03.000 | On-site utilities | 3.1.1.03.200 | Fire hydrants of administrative and waste water treatment facilities areas | 3.1.1.03.213 | Fire hydrant No.13 |  | Restored hydrant | CA07402 (H) | 0-74 | ROAD TRANSPORT FACILITIES |  |  | 51 | NOT in DL
НД | 3 | 1 | 1 | 3 | 214 | 3.1.1.00.000 | Объекты общезаводского хозяйства. Объекты вспомогательных производств | 3.1.1.03.000 | Внутриплощадочные инженерные сети | 3.1.1.03.200 | Пожарные гидранты Административной зоны и КОС | 3.1.1.03.214 | Пожарный гидрант №14 |  | ОЗХ 3.1 | 2 | P3-3.1 | ND | 3.1.1.00.000 | Off-Site Facilities. Auxiliary Facilities | 3.1.1.03.000 | On-site utilities | 3.1.1.03.200 | Fire hydrants of administrative and waste water treatment facilities areas | 3.1.1.03.214 | Fire hydrant No.14 |  | Restored hydrant | CA07104 (H) | 0-71 | ADMINISTRATIVE COMPLEX MAIN LINE OF MAIN GAS PIPELINE "POWER OF SIBERIA" |  |  | 52 | NOT in DL
НД | 3 | 1 | 1 | 3 | 215 | 3.1.1.00.000 | Объекты общезаводского хозяйства. Объекты вспомогательных производств | 3.1.1.03.000 | Внутриплощадочные инженерные сети | 3.1.1.03.200 | Пожарные гидранты Административной зоны и КОС | 3.1.1.03.215 | Пожарный гидрант №15 |  | ОЗХ 3.1 | 2 | P3-3.1 | ND | 3.1.1.00.000 | Off-Site Facilities. Auxiliary Facilities | 3.1.1.03.000 | On-site utilities | 3.1.1.03.200 | Fire hydrants of administrative and waste water treatment facilities areas | 3.1.1.03.215 | Fire hydrant No.15 |  | Restored hydrant | CA06101 (H) | 0-61 | HOT WATER / HEAT SUPPLY |  |  | 53 | NOT in DL
НД | 3 | 1 | 1 | 3 | 216 | 3.1.1.00.000 | Объекты общезаводского хозяйства. Объекты вспомогательных производств | 3.1.1.03.000 | Внутриплощадочные инженерные сети | 3.1.1.03.200 | Пожарные гидранты Административной зоны и КОС | 3.1.1.03.216 | Пожарный гидрант №16 |  | ОЗХ 3.1 | 2 | P3-3.1 | ND | 3.1.1.00.000 | Off-Site Facilities. Auxiliary Facilities | 3.1.1.03.000 | On-site utilities | 3.1.1.03.200 | Fire hydrants of administrative and waste water treatment facilities areas | 3.1.1.03.216 | Fire hydrant No.16 |  | Restored hydrant | CA07801 (H) | 0-78 | REAGENTS STORAGE (PHASE 4) |  |  | 54 | NOT in DL
НД | 3 | 1 | 1 | 3 | 217 | 3.1.1.00.000 | Объекты общезаводского хозяйства. Объекты вспомогательных производств | 3.1.1.03.000 | Внутриплощадочные инженерные сети | 3.1.1.03.200 | Пожарные гидранты Административной зоны и КОС | 3.1.1.03.217 | Пожарный гидрант №17 |  | ОЗХ 3.1 | 2 | P3-3.1 | ND | 3.1.1.00.000 | Off-Site Facilities. Auxiliary Facilities | 3.1.1.03.000 | On-site utilities | 3.1.1.03.200 | Fire hydrants of administrative and waste water treatment facilities areas | 3.1.1.03.217 | Fire hydrant No.17 |  | Restored hydrant | CA07801 (H) | 0-78 | REAGENTS STORAGE (PHASE 4) |  |  | 55 | NOT in DL
НД | 3 | 1 | 1 | 3 | 218 | 3.1.1.00.000 | Объекты общезаводского хозяйства. Объекты вспомогательных производств | 3.1.1.03.000 | Внутриплощадочные инженерные сети | 3.1.1.03.200 | Пожарные гидранты Административной зоны и КОС | 3.1.1.03.218 | Пожарный гидрант №18 |  | ОЗХ 3.1 | 2 | P3-3.1 | ND | 3.1.1.00.000 | Off-Site Facilities. Auxiliary Facilities | 3.1.1.03.000 | On-site utilities | 3.1.1.03.200 | Fire hydrants of administrative and waste water treatment facilities areas | 3.1.1.03.218 | Fire hydrant No.18 |  | Restored hydrant | CA07901 (H) | 0-79 | FUEL STORAGE V=300m3 |  |  | 56 | NOT in DL
НД | 3 | 1 | 1 | 3 | 219 | 3.1.1.00.000 | Объекты общезаводского хозяйства. Объекты вспомогательных производств | 3.1.1.03.000 | Внутриплощадочные инженерные сети | 3.1.1.03.200 | Пожарные гидранты Административной зоны и КОС | 3.1.1.03.219 | Пожарный гидрант №19 |  | ОЗХ 3.1 | 2 | P3-3.1 | ND | 3.1.1.00.000 | Off-Site Facilities. Auxiliary Facilities | 3.1.1.03.000 | On-site utilities | 3.1.1.03.200 | Fire hydrants of administrative and waste water treatment facilities areas | 3.1.1.03.219 | Fire hydrant No.19 |  | Restored hydrant | CA07801 (H) | 0-78 | REAGENTS STORAGE (PHASE 4) |  |  | 57 | NOT in DL
НД | 3 | 1 | 1 | 3 | 220 | 3.1.1.00.000 | Объекты общезаводского хозяйства. Объекты вспомогательных производств | 3.1.1.03.000 | Внутриплощадочные инженерные сети | 3.1.1.03.200 | Пожарные гидранты Административной зоны и КОС | 3.1.1.03.220 | Пожарный гидрант №20 |  | ОЗХ 3.1 | 2 | P3-3.1 | ND | 3.1.1.00.000 | Off-Site Facilities. Auxiliary Facilities | 3.1.1.03.000 | On-site utilities | 3.1.1.03.200 | Fire hydrants of administrative and waste water treatment facilities areas | 3.1.1.03.220 | Fire hydrant No.20 |  | Restored hydrant | CA07801 (H) | 0-78 | REAGENTS STORAGE (PHASE 4) |  |  | 58 | NOT in DL
НД | 3 | 1 | 1 | 3 | 221 | 3.1.1.00.000 | Объекты общезаводского хозяйства. Объекты вспомогательных производств | 3.1.1.03.000 | Внутриплощадочные инженерные сети | 3.1.1.03.200 | Пожарные гидранты Административной зоны и КОС | 3.1.1.03.221 | Пожарный гидрант №21 |  | ОЗХ 3.1 | 2 | P3-3.1 | ND | 3.1.1.00.000 | Off-Site Facilities. Auxiliary Facilities | 3.1.1.03.000 | On-site utilities | 3.1.1.03.200 | Fire hydrants of administrative and waste water treatment facilities areas | 3.1.1.03.221 | Fire hydrant No.21 |  | Restored hydrant | CA08601 (H) | 0-86 | THE TRAIN STATION FACTORY |  |  | 59 | NOT in DL
НД | 3 | 1 | 1 | 3 | 222 | 3.1.1.00.000 | Объекты общезаводского хозяйства. Объекты вспомогательных производств | 3.1.1.03.000 | Внутриплощадочные инженерные сети | 3.1.1.03.200 | Пожарные гидранты Административной зоны и КОС | 3.1.1.03.222 | Пожарный гидрант №22 |  | ОЗХ 3.1 | 2 | P3-3.1 | ND | 3.1.1.00.000 | Off-Site Facilities. Auxiliary Facilities | 3.1.1.03.000 | On-site utilities | 3.1.1.03.200 | Fire hydrants of administrative and waste water treatment facilities areas | 3.1.1.03.222 | Fire hydrant No.22 |  | Restored hydrant | CA08601 (H) | 0-86 | THE TRAIN STATION FACTORY |  |  | 60 | NOT in DL
НД | 3 | 1 | 1 | 3 | 223 | 3.1.1.00.000 | Объекты общезаводского хозяйства. Объекты вспомогательных производств | 3.1.1.03.000 | Внутриплощадочные инженерные сети | 3.1.1.03.200 | Пожарные гидранты Административной зоны и КОС | 3.1.1.03.223 | Пожарный гидрант №23 |  | ОЗХ 3.1 | 2 | P3-3.1 | ND | 3.1.1.00.000 | Off-Site Facilities. Auxiliary Facilities | 3.1.1.03.000 | On-site utilities | 3.1.1.03.200 | Fire hydrants of administrative and waste water treatment facilities areas | 3.1.1.03.223 | Fire hydrant No.23 |  | Restored hydrant | CA08601 (H) | 0-86 | THE TRAIN STATION FACTORY |  |  | 61 | NOT in DL
НД | 3 | 1 | 1 | 3 | 224 | 3.1.1.00.000 | Объекты общезаводского хозяйства. Объекты вспомогательных производств | 3.1.1.03.000 | Внутриплощадочные инженерные сети | 3.1.1.03.200 | Пожарные гидранты Административной зоны и КОС | 3.1.1.03.224 | Пожарный гидрант №24 |  | ОЗХ 3.1 | 2 | P3-3.1 | ND | 3.1.1.00.000 | Off-Site Facilities. Auxiliary Facilities | 3.1.1.03.000 | On-site utilities | 3.1.1.03.200 | Fire hydrants of administrative and waste water treatment facilities areas | 3.1.1.03.224 | Fire hydrant No.24 |  | Restored hydrant | CA08601 (H) | 0-86 | THE TRAIN STATION FACTORY |  |  | 62 | NOT in DL
НД | 3 | 1 | 1 | 3 | 225 | 3.1.1.00.000 | Объекты общезаводского хозяйства. Объекты вспомогательных производств | 3.1.1.03.000 | Внутриплощадочные инженерные сети | 3.1.1.03.200 | Пожарные гидранты Административной зоны и КОС | 3.1.1.03.225 | Пожарный гидрант №25 |  | ОЗХ 3.1 | 2 | P3-3.1 | ND | 3.1.1.00.000 | Off-Site Facilities. Auxiliary Facilities | 3.1.1.03.000 | On-site utilities | 3.1.1.03.200 | Fire hydrants of administrative and waste water treatment facilities areas | 3.1.1.03.225 | Fire hydrant No.25 |  | Restored hydrant | CA08601 (H) | 0-86 | THE TRAIN STATION FACTORY |  |  | 63 | NOT in DL
НД | 3 | 1 | 1 | 3 | 226 | 3.1.1.00.000 | Объекты общезаводского хозяйства. Объекты вспомогательных производств | 3.1.1.03.000 | Внутриплощадочные инженерные сети | 3.1.1.03.200 | Пожарные гидранты Административной зоны и КОС | 3.1.1.03.226 | Пожарный гидрант №26 |  | ОЗХ 3.1 | 2 | P3-3.1 | ND | 3.1.1.00.000 | Off-Site Facilities. Auxiliary Facilities | 3.1.1.03.000 | On-site utilities | 3.1.1.03.200 | Fire hydrants of administrative and waste water treatment facilities areas | 3.1.1.03.226 | Fire hydrant No.26 |  | Restored hydrant | CA08601 (H) | 0-86 | THE TRAIN STATION FACTORY |  |  | 64 | NOT in DL
НД | 3 | 1 | 1 | 3 | 227 | 3.1.1.00.000 | Объекты общезаводского хозяйства. Объекты вспомогательных производств | 3.1.1.03.000 | Внутриплощадочные инженерные сети | 3.1.1.03.200 | Пожарные гидранты Административной зоны и КОС | 3.1.1.03.227 | Пожарный гидрант №27 |  | ОЗХ 3.1 | 2 | P3-3.1 | ND | 3.1.1.00.000 | Off-Site Facilities. Auxiliary Facilities | 3.1.1.03.000 | On-site utilities | 3.1.1.03.200 | Fire hydrants of administrative and waste water treatment facilities areas | 3.1.1.03.227 | Fire hydrant No.27 |  | Restored hydrant | CA08601 (H) | 0-86 | THE TRAIN STATION FACTORY |  |  | 65 | NOT in DL
НД | 3 | 1 | 1 | 3 | 228 | 3.1.1.00.000 | Объекты общезаводского хозяйства. Объекты вспомогательных производств | 3.1.1.03.000 | Внутриплощадочные инженерные сети | 3.1.1.03.200 | Пожарные гидранты Административной зоны и КОС | 3.1.1.03.228 | Пожарный гидрант №28 |  | ОЗХ 3.1 | 2 | P3-3.1 | ND | 3.1.1.00.000 | Off-Site Facilities. Auxiliary Facilities | 3.1.1.03.000 | On-site utilities | 3.1.1.03.200 | Fire hydrants of administrative and waste water treatment facilities areas | 3.1.1.03.228 | Fire hydrant No.28 |  | Restored hydrant | CA08601 (H) | 0-86 | THE TRAIN STATION FACTORY |  |  | 66 | NOT in DL
НД | 3 | 1 | 1 | 3 | 229 | 3.1.1.00.000 | Объекты общезаводского хозяйства. Объекты вспомогательных производств | 3.1.1.03.000 | Внутриплощадочные инженерные сети | 3.1.1.03.200 | Пожарные гидранты Административной зоны и КОС | 3.1.1.03.229 | Пожарный гидрант №29 |  | ОЗХ 3.1 | 2 | P3-3.1 | ND | 3.1.1.00.000 | Off-Site Facilities. Auxiliary Facilities | 3.1.1.03.000 | On-site utilities | 3.1.1.03.200 | Fire hydrants of administrative and waste water treatment facilities areas | 3.1.1.03.229 | Fire hydrant No.29 |  | Restored hydrant | CA08601 (H) | 0-86 | THE TRAIN STATION FACTORY |  |  | 67 | NOT in DL
НД | 3 | 1 | 1 | 3 | 230 | 3.1.1.00.000 | Объекты общезаводского хозяйства. Объекты вспомогательных производств | 3.1.1.03.000 | Внутриплощадочные инженерные сети | 3.1.1.03.200 | Пожарные гидранты Административной зоны и КОС | 3.1.1.03.230 | Пожарный гидрант №30 |  | ОЗХ 3.1 | 2 | P3-3.1 | ND | 3.1.1.00.000 | Off-Site Facilities. Auxiliary Facilities | 3.1.1.03.000 | On-site utilities | 3.1.1.03.200 | Fire hydrants of administrative and waste water treatment facilities areas | 3.1.1.03.230 | Fire hydrant No.30 |  | Restored hydrant | CA08601 (H) | 0-86 | THE TRAIN STATION FACTORY |  |  | 68 | NOT in DL
НД | 3 | 1 | 1 | 3 | 231 | 3.1.1.00.000 | Объекты общезаводского хозяйства. Объекты вспомогательных производств | 3.1.1.03.000 | Внутриплощадочные инженерные сети | 3.1.1.03.200 | Пожарные гидранты Административной зоны и КОС | 3.1.1.03.231 | Пожарный гидрант №31 |  | ОЗХ 3.1 | 2 | P3-3.1 | ND | 3.1.1.00.000 | Off-Site Facilities. Auxiliary Facilities | 3.1.1.03.000 | On-site utilities | 3.1.1.03.200 | Fire hydrants of administrative and waste water treatment facilities areas | 3.1.1.03.231 | Fire hydrant No.31 |  | Restored hydrant | CA06601 (H) | 0-66 | POWER SUPPLY FOR WATER TREATMENT AREA |  |  | 69 | NOT in DL
НД | 3 | 1 | 1 | 3 | 232 | 3.1.1.00.000 | Объекты общезаводского хозяйства. Объекты вспомогательных производств | 3.1.1.03.000 | Внутриплощадочные инженерные сети | 3.1.1.03.200 | Пожарные гидранты Административной зоны и КОС | 3.1.1.03.232 | Пожарный гидрант №32 |  | ОЗХ 3.1 | 0 | P3-3.1 | ND | 3.1.1.00.000 | Off-Site Facilities. Auxiliary Facilities | 3.1.1.03.000 | On-site utilities | 3.1.1.03.200 | Fire hydrants of administrative and waste water treatment facilities areas | 3.1.1.03.232 | Fire hydrant No.32 |  |  | CA06501 (H) | 0-65 | POWER SUPPLY |  |  | 70
НД | 3 | 1 | 1 | 3 | 233 | 3.1.1.00.000 | Объекты общезаводского хозяйства. Объекты вспомогательных производств | 3.1.1.03.000 | Внутриплощадочные инженерные сети | 3.1.1.03.200 | Пожарные гидранты Административной зоны и КОС | 3.1.1.03.233 | Пожарный гидрант №33 |  | ОЗХ 3.1 | 0 | P3-3.1 | ND | 3.1.1.00.000 | Off-Site Facilities. Auxiliary Facilities | 3.1.1.03.000 | On-site utilities | 3.1.1.03.200 | Fire hydrants of administrative and waste water treatment facilities areas | 3.1.1.03.233 | Fire hydrant No.33 |  |  | CA06501 (H) | 0-65 | POWER SUPPLY |  |  | 71
НД | 3 | 1 | 1 | 3 | 234 | 3.1.1.00.000 | Объекты общезаводского хозяйства. Объекты вспомогательных производств | 3.1.1.03.000 | Внутриплощадочные инженерные сети | 3.1.1.03.200 | Пожарные гидранты Административной зоны и КОС | 3.1.1.03.234 | Пожарный гидрант №34 |  | ОЗХ 3.1 | 2 | P3-3.1 | ND | 3.1.1.00.000 | Off-Site Facilities. Auxiliary Facilities | 3.1.1.03.000 | On-site utilities | 3.1.1.03.200 | Fire hydrants of administrative and waste water treatment facilities areas | 3.1.1.03.234 | Fire hydrant No.34 |  | Restored hydrant | CA07104 (H) | 0-71 | ADMINISTRATIVE COMPLEX MAIN LINE OF MAIN GAS PIPELINE "POWER OF SIBERIA" |  |  | 72 | NOT in DL
НД | 3 | 1 | 1 | 3 | 235 | 3.1.1.00.000 | Объекты общезаводского хозяйства. Объекты вспомогательных производств | 3.1.1.03.000 | Внутриплощадочные инженерные сети | 3.1.1.03.200 | Пожарные гидранты Административной зоны и КОС | 3.1.1.03.235 | Пожарный гидрант №35 |  | ОЗХ 3.1 | 2 | P3-3.1 | ND | 3.1.1.00.000 | Off-Site Facilities. Auxiliary Facilities | 3.1.1.03.000 | On-site utilities | 3.1.1.03.200 | Fire hydrants of administrative and waste water treatment facilities areas | 3.1.1.03.235 | Fire hydrant No.35 |  | Restored hydrant | CA07104 (H) | 0-71 | ADMINISTRATIVE COMPLEX MAIN LINE OF MAIN GAS PIPELINE "POWER OF SIBERIA" |  |  | 73 | NOT in DL
НД | 3 | 1 | 1 | 3 | 236 | 3.1.1.00.000 | Объекты общезаводского хозяйства. Объекты вспомогательных производств | 3.1.1.03.000 | Внутриплощадочные инженерные сети | 3.1.1.03.200 | Пожарные гидранты Административной зоны и КОС | 3.1.1.03.236 | Пожарный гидрант №36 |  | ОЗХ 3.1 | 2 | P3-3.1 | ND | 3.1.1.00.000 | Off-Site Facilities. Auxiliary Facilities | 3.1.1.03.000 | On-site utilities | 3.1.1.03.200 | Fire hydrants of administrative and waste water treatment facilities areas | 3.1.1.03.236 | Fire hydrant No.36 |  | Restored hydrant | CA07104 (H) | 0-71 | ADMINISTRATIVE COMPLEX MAIN LINE OF MAIN GAS PIPELINE "POWER OF SIBERIA" |  |  | 74 | NOT in DL
НД | 3 | 1 | 1 | 3 | 237 | 3.1.1.00.000 | Объекты общезаводского хозяйства. Объекты вспомогательных производств | 3.1.1.03.000 | Внутриплощадочные инженерные сети | 3.1.1.03.200 | Пожарные гидранты Административной зоны и КОС | 3.1.1.03.237 | Пожарный гидрант №37 |  | ОЗХ 3.1 | 2 | P3-3.1 | ND | 3.1.1.00.000 | Off-Site Facilities. Auxiliary Facilities | 3.1.1.03.000 | On-site utilities | 3.1.1.03.200 | Fire hydrants of administrative and waste water treatment facilities areas | 3.1.1.03.237 | Fire hydrant No.37 |  | Restored hydrant | CA07103 (H) | 0-71 | ADMINISTRATIVE COMPLEX MAIN LINE OF MAIN GAS PIPELINE "POWER OF SIBERIA" |  |  | 75 | NOT in DL
НД | 3 | 1 | 1 | 3 | 238 | 3.1.1.00.000 | Объекты общезаводского хозяйства. Объекты вспомогательных производств | 3.1.1.03.000 | Внутриплощадочные инженерные сети | 3.1.1.03.200 | Пожарные гидранты Административной зоны и КОС | 3.1.1.03.238 | Пожарный гидрант №38 |  | ОЗХ 3.1 | 2 | P3-3.1 | ND | 3.1.1.00.000 | Off-Site Facilities. Auxiliary Facilities | 3.1.1.03.000 | On-site utilities | 3.1.1.03.200 | Fire hydrants of administrative and waste water treatment facilities areas | 3.1.1.03.238 | Fire hydrant No.38 |  | Restored hydrant | CA07103 (H) | 0-71 | ADMINISTRATIVE COMPLEX MAIN LINE OF MAIN GAS PIPELINE "POWER OF SIBERIA" |  |  | 76 | NOT in DL
НД | 3 | 1 | 1 | 3 | 239 | 3.1.1.00.000 | Объекты общезаводского хозяйства. Объекты вспомогательных производств | 3.1.1.03.000 | Внутриплощадочные инженерные сети | 3.1.1.03.200 | Пожарные гидранты Административной зоны и КОС | 3.1.1.03.239 | Пожарный гидрант №39 |  | ОЗХ 3.1 | 2 | P3-3.1 | ND | 3.1.1.00.000 | Off-Site Facilities. Auxiliary Facilities | 3.1.1.03.000 | On-site utilities | 3.1.1.03.200 | Fire hydrants of administrative and waste water treatment facilities areas | 3.1.1.03.239 | Fire hydrant No.39 |  | Restored hydrant | CA07104 (H) | 0-71 | ADMINISTRATIVE COMPLEX MAIN LINE OF MAIN GAS PIPELINE "POWER OF SIBERIA" |  |  | 77 | NOT in DL
НД | 3 | 1 | 1 | 3 | 240 | 3.1.1.00.000 | Объекты общезаводского хозяйства. Объекты вспомогательных производств | 3.1.1.03.000 | Внутриплощадочные инженерные сети | 3.1.1.03.200 | Пожарные гидранты Административной зоны и КОС | 3.1.1.03.240 | Пожарный гидрант №40 |  | ОЗХ 3.1 | 2 | P3-3.1 | ND | 3.1.1.00.000 | Off-Site Facilities. Auxiliary Facilities | 3.1.1.03.000 | On-site utilities | 3.1.1.03.200 | Fire hydrants of administrative and waste water treatment facilities areas | 3.1.1.03.240 | Fire hydrant No.40 |  | Restored hydrant | CA07104 (H) | 0-71 | ADMINISTRATIVE COMPLEX MAIN LINE OF MAIN GAS PIPELINE "POWER OF SIBERIA" |  |  | 78 | NOT in DL
НД | 3 | 1 | 1 | 3 | 241 | 3.1.1.00.000 | Объекты общезаводского хозяйства. Объекты вспомогательных производств | 3.1.1.03.000 | Внутриплощадочные инженерные сети | 3.1.1.03.200 | Пожарные гидранты Административной зоны и КОС | 3.1.1.03.241 | Пожарный гидрант №41 |  | ОЗХ 3.1 | 2 | P3-3.1 | ND | 3.1.1.00.000 | Off-Site Facilities. Auxiliary Facilities | 3.1.1.03.000 | On-site utilities | 3.1.1.03.200 | Fire hydrants of administrative and waste water treatment facilities areas | 3.1.1.03.241 | Fire hydrant No.41 |  | Restored hydrant | CA07104 (H) | 0-71 | ADMINISTRATIVE COMPLEX MAIN LINE OF MAIN GAS PIPELINE "POWER OF SIBERIA" |  |  | 79 | NOT in DL
НД | 3 | 1 | 1 | 3 | 242 | 3.1.1.00.000 | Объекты общезаводского хозяйства. Объекты вспомогательных производств | 3.1.1.03.000 | Внутриплощадочные инженерные сети | 3.1.1.03.200 | Пожарные гидранты Административной зоны и КОС | 3.1.1.03.242 | Пожарный гидрант №42 |  | ОЗХ 3.1 | 2 | P3-3.1 | ND | 3.1.1.00.000 | Off-Site Facilities. Auxiliary Facilities | 3.1.1.03.000 | On-site utilities | 3.1.1.03.200 | Fire hydrants of administrative and waste water treatment facilities areas | 3.1.1.03.242 | Fire hydrant No.42 |  | Restored hydrant | CA07103 (H) | 0-71 | ADMINISTRATIVE COMPLEX MAIN LINE OF MAIN GAS PIPELINE "POWER OF SIBERIA" |  |  | 80 | NOT in DL
НД | 3 | 1 | 1 | 3 | 243 | 3.1.1.00.000 | Объекты общезаводского хозяйства. Объекты вспомогательных производств | 3.1.1.03.000 | Внутриплощадочные инженерные сети | 3.1.1.03.200 | Пожарные гидранты Административной зоны и КОС | 3.1.1.03.243 | Пожарный гидрант №43 |  | ОЗХ 3.1 | 2 | P3-3.1 | ND | 3.1.1.00.000 | Off-Site Facilities. Auxiliary Facilities | 3.1.1.03.000 | On-site utilities | 3.1.1.03.200 | Fire hydrants of administrative and waste water treatment facilities areas | 3.1.1.03.243 | Fire hydrant No.43 |  | Restored hydrant | CA07103 (H) | 0-71 | ADMINISTRATIVE COMPLEX MAIN LINE OF MAIN GAS PIPELINE "POWER OF SIBERIA" |  |  | 81 | NOT in DL
НД | 3 | 1 | 1 | 3 | 244 | 3.1.1.00.000 | Объекты общезаводского хозяйства. Объекты вспомогательных производств | 3.1.1.03.000 | Внутриплощадочные инженерные сети | 3.1.1.03.200 | Пожарные гидранты Административной зоны и КОС | 3.1.1.03.244 | Пожарный гидрант №44 |  | ОЗХ 3.1 | 2 | P3-3.1 | ND | 3.1.1.00.000 | Off-Site Facilities. Auxiliary Facilities | 3.1.1.03.000 | On-site utilities | 3.1.1.03.200 | Fire hydrants of administrative and waste water treatment facilities areas | 3.1.1.03.244 | Fire hydrant No.44 |  | Restored hydrant | CA07102 (H) | 0-71 | ADMINISTRATIVE COMPLEX MAIN LINE OF MAIN GAS PIPELINE "POWER OF SIBERIA" |  |  | 82 | NOT in DL
НД | 3 | 1 | 1 | 3 | 245 | 3.1.1.00.000 | Объекты общезаводского хозяйства. Объекты вспомогательных производств | 3.1.1.03.000 | Внутриплощадочные инженерные сети | 3.1.1.03.200 | Пожарные гидранты Административной зоны и КОС | 3.1.1.03.245 | Пожарный гидрант №45 |  | ОЗХ 3.1 | 2 | P3-3.1 | ND | 3.1.1.00.000 | Off-Site Facilities. Auxiliary Facilities | 3.1.1.03.000 | On-site utilities | 3.1.1.03.200 | Fire hydrants of administrative and waste water treatment facilities areas | 3.1.1.03.245 | Fire hydrant No.45 |  | Restored hydrant | CA07104 (H) | 0-71 | ADMINISTRATIVE COMPLEX MAIN LINE OF MAIN GAS PIPELINE "POWER OF SIBERIA" |  |  | 83 | NOT in DL
НД | 3 | 1 | 1 | 3 | 246 | 3.1.1.00.000 | Объекты общезаводского хозяйства. Объекты вспомогательных производств | 3.1.1.03.000 | Внутриплощадочные инженерные сети | 3.1.1.03.200 | Пожарные гидранты Административной зоны и КОС | 3.1.1.03.246 | Пожарный гидрант №46 |  | ОЗХ 3.1 | 2 | P3-3.1 | ND | 3.1.1.00.000 | Off-Site Facilities. Auxiliary Facilities | 3.1.1.03.000 | On-site utilities | 3.1.1.03.200 | Fire hydrants of administrative and waste water treatment facilities areas | 3.1.1.03.246 | Fire hydrant No.46 |  | Restored hydrant | CA07102 (H) | 0-71 | ADMINISTRATIVE COMPLEX MAIN LINE OF MAIN GAS PIPELINE "POWER OF SIBERIA" |  |  | 84 | NOT in DL
НД | 3 | 1 | 1 | 3 | 247 | 3.1.1.00.000 | Объекты общезаводского хозяйства. Объекты вспомогательных производств | 3.1.1.03.000 | Внутриплощадочные инженерные сети | 3.1.1.03.200 | Пожарные гидранты Административной зоны и КОС | 3.1.1.03.247 | Пожарный гидрант №47 |  | ОЗХ 3.1 | 2 | P3-3.1 | ND | 3.1.1.00.000 | Off-Site Facilities. Auxiliary Facilities | 3.1.1.03.000 | On-site utilities | 3.1.1.03.200 | Fire hydrants of administrative and waste water treatment facilities areas | 3.1.1.03.247 | Fire hydrant No.47 |  | Restored hydrant | CA07101 (H) | 0-71 | ADMINISTRATIVE COMPLEX MAIN LINE OF MAIN GAS PIPELINE "POWER OF SIBERIA" |  |  | 85 | NOT in DL
НД | 3 | 1 | 1 | 3 | 248 | 3.1.1.00.000 | Объекты общезаводского хозяйства. Объекты вспомогательных производств | 3.1.1.03.000 | Внутриплощадочные инженерные сети | 3.1.1.03.200 | Пожарные гидранты Административной зоны и КОС | 3.1.1.03.248 | Пожарный гидрант №48 |  | ОЗХ 3.1 | 2 | P3-3.1 | ND | 3.1.1.00.000 | Off-Site Facilities. Auxiliary Facilities | 3.1.1.03.000 | On-site utilities | 3.1.1.03.200 | Fire hydrants of administrative and waste water treatment facilities areas | 3.1.1.03.248 | Fire hydrant No.48 |  | Restored hydrant | CA07401 (H) | 0-74 | ROAD TRANSPORT FACILITIES |  |  | 86 | NOT in DL
НД | 3 | 1 | 1 | 3 | 249 | 3.1.1.00.000 | Объекты общезаводского хозяйства. Объекты вспомогательных производств | 3.1.1.03.000 | Внутриплощадочные инженерные сети | 3.1.1.03.200 | Пожарные гидранты Административной зоны и КОС | 3.1.1.03.249 | Пожарный гидрант №49 |  | ОЗХ 3.1 | 2 | P3-3.1 | ND | 3.1.1.00.000 | Off-Site Facilities. Auxiliary Facilities | 3.1.1.03.000 | On-site utilities | 3.1.1.03.200 | Fire hydrants of administrative and waste water treatment facilities areas | 3.1.1.03.249 | Fire hydrant No.49 |  | Restored hydrant | CA07201 (H) | 0-72 | MAINTENANCE WORKSHOPS |  |  | 87 | NOT in DL
НД | 3 | 1 | 1 | 3 | 250 | 3.1.1.00.000 | Объекты общезаводского хозяйства. Объекты вспомогательных производств | 3.1.1.03.000 | Внутриплощадочные инженерные сети | 3.1.1.03.200 | Пожарные гидранты Административной зоны и КОС | 3.1.1.03.250 | Пожарный гидрант №50 |  | ОЗХ 3.1 | 2 | P3-3.1 | ND | 3.1.1.00.000 | Off-Site Facilities. Auxiliary Facilities | 3.1.1.03.000 | On-site utilities | 3.1.1.03.200 | Fire hydrants of administrative and waste water treatment facilities areas | 3.1.1.03.250 | Fire hydrant No.50 |  | Restored hydrant | CA07201 (H) | 0-72 | MAINTENANCE WORKSHOPS |  |  | 88 | NOT in DL
НД | 3 | 1 | 1 | 3 | 251 | 3.1.1.00.000 | Объекты общезаводского хозяйства. Объекты вспомогательных производств | 3.1.1.03.000 | Внутриплощадочные инженерные сети | 3.1.1.03.200 | Пожарные гидранты Административной зоны и КОС | 3.1.1.03.251 | Пожарный гидрант №51 |  | ОЗХ 3.1 | 2 | P3-3.1 | ND | 3.1.1.00.000 | Off-Site Facilities. Auxiliary Facilities | 3.1.1.03.000 | On-site utilities | 3.1.1.03.200 | Fire hydrants of administrative and waste water treatment facilities areas | 3.1.1.03.251 | Fire hydrant No.51 |  | Restored hydrant | CA07201 (H) | 0-72 | MAINTENANCE WORKSHOPS |  |  | 89 | NOT in DL
НД | 3 | 1 | 1 | 3 | 252 | 3.1.1.00.000 | Объекты общезаводского хозяйства. Объекты вспомогательных производств | 3.1.1.03.000 | Внутриплощадочные инженерные сети | 3.1.1.03.200 | Пожарные гидранты Административной зоны и КОС | 3.1.1.03.252 | Пожарный гидрант №52 |  | ОЗХ 3.1 | 2 | P3-3.1 | ND | 3.1.1.00.000 | Off-Site Facilities. Auxiliary Facilities | 3.1.1.03.000 | On-site utilities | 3.1.1.03.200 | Fire hydrants of administrative and waste water treatment facilities areas | 3.1.1.03.252 | Fire hydrant No.52 |  | Restored hydrant | CA07801 (H) | 0-78 | REAGENTS STORAGE (PHASE 4) |  |  | 90 | NOT in DL
НД | 3 | 1 | 1 | 3 | 253 | 3.1.1.00.000 | Объекты общезаводского хозяйства. Объекты вспомогательных производств | 3.1.1.03.000 | Внутриплощадочные инженерные сети | 3.1.1.03.200 | Пожарные гидранты Административной зоны и КОС | 3.1.1.03.253 | Пожарный гидрант №53 |  | ОЗХ 3.1 | 2 | P3-3.1 | ND | 3.1.1.00.000 | Off-Site Facilities. Auxiliary Facilities | 3.1.1.03.000 | On-site utilities | 3.1.1.03.200 | Fire hydrants of administrative and waste water treatment facilities areas | 3.1.1.03.253 | Fire hydrant No.53 |  | Restored hydrant | CA07801 (H) | 0-78 | REAGENTS STORAGE (PHASE 4) |  |  | 91 | NOT in DL
НД | 3 | 1 | 1 | 3 | 254 | 3.1.1.00.000 | Объекты общезаводского хозяйства. Объекты вспомогательных производств | 3.1.1.03.000 | Внутриплощадочные инженерные сети | 3.1.1.03.200 | Пожарные гидранты Административной зоны и КОС | 3.1.1.03.254 | Пожарный гидрант №54 |  | ОЗХ 3.1 | 2 | P3-3.1 | ND | 3.1.1.00.000 | Off-Site Facilities. Auxiliary Facilities | 3.1.1.03.000 | On-site utilities | 3.1.1.03.200 | Fire hydrants of administrative and waste water treatment facilities areas | 3.1.1.03.254 | Fire hydrant No.54 |  | Restored hydrant | CA07801 (H) | 0-78 | REAGENTS STORAGE (PHASE 4) |  |  | 92 | NOT in DL
НД | 3 | 1 | 1 | 3 | 255 | 3.1.1.00.000 | Объекты общезаводского хозяйства. Объекты вспомогательных производств | 3.1.1.03.000 | Внутриплощадочные инженерные сети | 3.1.1.03.200 | Пожарные гидранты Административной зоны и КОС | 3.1.1.03.255 | Пожарный гидрант №55 |  | ОЗХ 3.1 | 2 | P3-3.1 | ND | 3.1.1.00.000 | Off-Site Facilities. Auxiliary Facilities | 3.1.1.03.000 | On-site utilities | 3.1.1.03.200 | Fire hydrants of administrative and waste water treatment facilities areas | 3.1.1.03.255 | Fire hydrant No.55 |  | Restored hydrant | CA07801 (H) | 0-78 | REAGENTS STORAGE (PHASE 4) |  |  | 93 | NOT in DL
НД | 3 | 1 | 1 | 3 | 256 | 3.1.1.00.000 | Объекты общезаводского хозяйства. Объекты вспомогательных производств | 3.1.1.03.000 | Внутриплощадочные инженерные сети | 3.1.1.03.200 | Пожарные гидранты Административной зоны и КОС | 3.1.1.03.256 | Пожарный гидрант №56 |  | ОЗХ 3.1 | 2 | P3-3.1 | ND | 3.1.1.00.000 | Off-Site Facilities. Auxiliary Facilities | 3.1.1.03.000 | On-site utilities | 3.1.1.03.200 | Fire hydrants of administrative and waste water treatment facilities areas | 3.1.1.03.256 | Fire hydrant No.56 |  | Restored hydrant | CA07402 (H) | 0-74 | ROAD TRANSPORT FACILITIES |  |  | 94 | NOT in DL
НД | 3 | 1 | 1 | 3 | 257 | 3.1.1.00.000 | Объекты общезаводского хозяйства. Объекты вспомогательных производств | 3.1.1.03.000 | Внутриплощадочные инженерные сети | 3.1.1.03.200 | Пожарные гидранты Административной зоны и КОС | 3.1.1.03.257 | Пожарный гидрант №57 |  | ОЗХ 3.1 | 2 | P3-3.1 | ND | 3.1.1.00.000 | Off-Site Facilities. Auxiliary Facilities | 3.1.1.03.000 | On-site utilities | 3.1.1.03.200 | Fire hydrants of administrative and waste water treatment facilities areas | 3.1.1.03.257 | Fire hydrant No.57 |  | Restored hydrant | CA02901 (H) | 0-29 | SEWAGE TREATMENT FACILITIES |  |  | 95 | NOT in DL
НД | 3 | 1 | 1 | 3 | 258 | 3.1.1.00.000 | Объекты общезаводского хозяйства. Объекты вспомогательных производств | 3.1.1.03.000 | Внутриплощадочные инженерные сети | 3.1.1.03.200 | Пожарные гидранты Административной зоны и КОС | 3.1.1.03.258 | Пожарный гидрант №58 |  | ОЗХ 3.1 | 2 | P3-3.1 | ND | 3.1.1.00.000 | Off-Site Facilities. Auxiliary Facilities | 3.1.1.03.000 | On-site utilities | 3.1.1.03.200 | Fire hydrants of administrative and waste water treatment facilities areas | 3.1.1.03.258 | Fire hydrant No.58 |  | Restored hydrant | CA02901 (H) | 0-29 | SEWAGE TREATMENT FACILITIES |  |  | 96 | NOT in DL
НД | 3 | 1 | 1 | 3 | 259 | 3.1.1.00.000 | Объекты общезаводского хозяйства. Объекты вспомогательных производств | 3.1.1.03.000 | Внутриплощадочные инженерные сети | 3.1.1.03.200 | Пожарные гидранты Административной зоны и КОС | 3.1.1.03.259 | Пожарный гидрант №59 |  | ОЗХ 3.1 | 2 | P3-3.1 | ND | 3.1.1.00.000 | Off-Site Facilities. Auxiliary Facilities | 3.1.1.03.000 | On-site utilities | 3.1.1.03.200 | Fire hydrants of administrative and waste water treatment facilities areas | 3.1.1.03.259 | Fire hydrant No.59 |  | Restored hydrant | CA02901 (H) | 0-29 | SEWAGE TREATMENT FACILITIES |  |  | 97 | NOT in DL
НД | 3 | 1 | 1 | 3 | 260 | 3.1.1.00.000 | Объекты общезаводского хозяйства. Объекты вспомогательных производств | 3.1.1.03.000 | Внутриплощадочные инженерные сети | 3.1.1.03.200 | Пожарные гидранты Административной зоны и КОС | 3.1.1.03.260 | Пожарный гидрант №60 |  | ОЗХ 3.1 | 2 | P3-3.1 | ND | 3.1.1.00.000 | Off-Site Facilities. Auxiliary Facilities | 3.1.1.03.000 | On-site utilities | 3.1.1.03.200 | Fire hydrants of administrative and waste water treatment facilities areas | 3.1.1.03.260 | Fire hydrant No.60 |  | Restored hydrant | CA02901 (H) | 0-29 | SEWAGE TREATMENT FACILITIES |  |  | 98 | NOT in DL
НД | 3 | 1 | 1 | 3 | 261 | 3.1.1.00.000 | Объекты общезаводского хозяйства. Объекты вспомогательных производств | 3.1.1.03.000 | Внутриплощадочные инженерные сети | 3.1.1.03.200 | Пожарные гидранты Административной зоны и КОС | 3.1.1.03.261 | Пожарный гидрант №61 |  | ОЗХ 3.1 | 2 | P3-3.1 | ND | 3.1.1.00.000 | Off-Site Facilities. Auxiliary Facilities | 3.1.1.03.000 | On-site utilities | 3.1.1.03.200 | Fire hydrants of administrative and waste water treatment facilities areas | 3.1.1.03.261 | Fire hydrant No.61 |  | Restored hydrant | CA02901 (H) | 0-29 | SEWAGE TREATMENT FACILITIES |  |  | 99 | NOT in DL
НД | 3 | 1 | 1 | 3 | 262 | 3.1.1.00.000 | Объекты общезаводского хозяйства. Объекты вспомогательных производств | 3.1.1.03.000 | Внутриплощадочные инженерные сети | 3.1.1.03.200 | Пожарные гидранты Административной зоны и КОС | 3.1.1.03.262 | Пожарный гидрант №62 |  | ОЗХ 3.1 | 2 | P3-3.1 | ND | 3.1.1.00.000 | Off-Site Facilities. Auxiliary Facilities | 3.1.1.03.000 | On-site utilities | 3.1.1.03.200 | Fire hydrants of administrative and waste water treatment facilities areas | 3.1.1.03.262 | Fire hydrant No.62 |  | Restored hydrant | CA02602 (H) | 0-26 | WASTE WATER TREATMENT- TANK AREA |  |  | 100 | NOT in DL
НД | 3 | 1 | 1 | 3 | 263 | 3.1.1.00.000 | Объекты общезаводского хозяйства. Объекты вспомогательных производств | 3.1.1.03.000 | Внутриплощадочные инженерные сети | 3.1.1.03.200 | Пожарные гидранты Административной зоны и КОС | 3.1.1.03.263 | Пожарный гидрант №63 |  | ОЗХ 3.1 | 2 | P3-3.1 | ND | 3.1.1.00.000 | Off-Site Facilities. Auxiliary Facilities | 3.1.1.03.000 | On-site utilities | 3.1.1.03.200 | Fire hydrants of administrative and waste water treatment facilities areas | 3.1.1.03.263 | Fire hydrant No.63 |  | Restored hydrant | CA02602 (H) | 0-26 | WASTE WATER TREATMENT- TANK AREA |  |  | 101 | NOT in DL
НД | 3 | 1 | 1 | 3 | 264 | 3.1.1.00.000 | Объекты общезаводского хозяйства. Объекты вспомогательных производств | 3.1.1.03.000 | Внутриплощадочные инженерные сети | 3.1.1.03.200 | Пожарные гидранты Административной зоны и КОС | 3.1.1.03.264 | Пожарный гидрант №64 |  | ОЗХ 3.1 | 0 | P3-3.1 | ND | 3.1.1.00.000 | Off-Site Facilities. Auxiliary Facilities | 3.1.1.03.000 | On-site utilities | 3.1.1.03.200 | Fire hydrants of administrative and waste water treatment facilities areas | 3.1.1.03.264 | Fire hydrant No.64 |  |  | TBD |  |  |  |  | 102
НД | 3 | 1 | 1 | 3 | 265 | 3.1.1.00.000 | Объекты общезаводского хозяйства. Объекты вспомогательных производств | 3.1.1.03.000 | Внутриплощадочные инженерные сети | 3.1.1.03.200 | Пожарные гидранты Административной зоны и КОС | 3.1.1.03.265 | Пожарный гидрант №65 |  | ОЗХ 3.1 | 0 | P3-3.1 | ND | 3.1.1.00.000 | Off-Site Facilities. Auxiliary Facilities | 3.1.1.03.000 | On-site utilities | 3.1.1.03.200 | Fire hydrants of administrative and waste water treatment facilities areas | 3.1.1.03.265 | Fire hydrant No.65 |  |  | TBD |  |  |  |  | 103
НД | 3 | 1 | 1 | 3 | 266 | 3.1.1.00.000 | Объекты общезаводского хозяйства. Объекты вспомогательных производств | 3.1.1.03.000 | Внутриплощадочные инженерные сети | 3.1.1.03.200 | Пожарные гидранты Административной зоны и КОС | 3.1.1.03.266 | Пожарный гидрант №66 |  | ОЗХ 3.1 | 0 | P3-3.1 | ND | 3.1.1.00.000 | Off-Site Facilities. Auxiliary Facilities | 3.1.1.03.000 | On-site utilities | 3.1.1.03.200 | Fire hydrants of administrative and waste water treatment facilities areas | 3.1.1.03.266 | Fire hydrant No.66 |  |  | TBD |  |  |  |  | 104
НД | 3 | 1 | 1 | 3 | 299 | 3.1.1.00.000 | Объекты общезаводского хозяйства. Объекты вспомогательных производств | 3.1.1.03.000 | Внутриплощадочные инженерные сети | 3.1.1.03.200 | Пожарные гидранты Административной зоны и КОС | 3.1.1.03.299 | Пожарные гидранты Административной зоны и КОС - Общие Услуги |  | ОЗХ 3.1 | 2 | P3-3.1 | ND | 3.1.1.00.000 | Off-Site Facilities. Auxiliary Facilities | 3.1.1.03.000 | On-site utilities | 3.1.1.03.200 | Fire hydrants of administrative and waste water treatment facilities areas | 3.1.1.03.299 | Fire hydrants of administrative and waste water treatment facilities areas - Common Facilities |  | 99 Common Facilities | x | x |  | New 98 | 3.1.1.03.299 | 105
НД | 3 | 1 | 1 | 3 | 300 | 3.1.1.00.000 | Объекты общезаводского хозяйства. Объекты вспомогательных производств | 3.1.1.03.000 | Внутриплощадочные инженерные сети | 3.1.1.03.300 | Спутниковый обогрев теплофикационной водой трубопроводов водоснабжения и канализации |  |  |  | ОЗХ 3.1 | 0 | 0: P3-3.1; 1: TO; 2: 3.1.1.00.000; 3: Off-Site Facilities. Auxiliary Facilities; 4: 3.1.1.03.000; 5: On-site utilities; 6: 3.1.1.03.300; 7: Hot water heat tracing of water supply and sewer pipelines; 12: x; 13: x | 106
НД | 3 | 1 | 1 | 3 | 300 | 3.1.1.00.000 | Объекты общезаводского хозяйства. Объекты вспомогательных производств | 3.1.1.03.000 | Внутриплощадочные инженерные сети | 3.1.1.03.300 | Спутниковый обогрев теплофикационной водой трубопроводов водоснабжения и канализации | 3.1.1.03.300 | Спутниковый обогрев теплофикационной водой трубопроводов водоснабжения и канализации |  | ОЗХ 3.1 | 0 | P3-3.1 | ND | 3.1.1.00.000 | Off-Site Facilities. Auxiliary Facilities | 3.1.1.03.000 | On-site utilities | 3.1.1.03.300 | Hot water heat tracing of water supply and sewer pipelines | 3.1.1.03.300 | Hot water heat tracing of water supply and sewer pipelines |  |  | TBD |  |  |  |  | 107
НД | 3 | 1 | 1 | 3 | 399 | 3.1.1.00.000 | Объекты общезаводского хозяйства. Объекты вспомогательных производств | 3.1.1.03.000 | Внутриплощадочные инженерные сети | 3.1.1.03.300 | Спутниковый обогрев теплофикационной водой трубопроводов водоснабжения и канализации | 3.1.1.03.399 | Спутниковый обогрев теплофикационной водой трубопроводов водоснабжения и канализации - Общие Услуги |  | ОЗХ 3.1 | 1 | P3-3.1 | ND | 3.1.1.00.000 | Off-Site Facilities. Auxiliary Facilities | 3.1.1.03.000 | On-site utilities | 3.1.1.03.300 | Hot water heat tracing of water supply and sewer pipelines | 3.1.1.03.399 | Hot water heat tracing of water supply and sewer pipelines - Common Facilities |  | 99 Common Facilities | x | x |  | New 99 | 3.1.1.03.399 | 108
НД | 3 | 1 | 1 | 3 | 400 | 3.1.1.00.000 | Объекты общезаводского хозяйства. Объекты вспомогательных производств | 3.1.1.03.000 | Внутриплощадочные инженерные сети | 3.1.1.03.400 | Внутриплощадочные сети газоснабжения |  |  |  | ОЗХ 3.1 | 0 | 0: P3-3.1; 1: TO; 2: 3.1.1.00.000; 3: Off-Site Facilities. Auxiliary Facilities; 4: 3.1.1.03.000; 5: On-site utilities; 6: 3.1.1.03.400; 7: On-site gas supply systems; 12: x; 13: x | 109
НД | 3 | 1 | 1 | 3 | 401 | 3.1.1.00.000 | Объекты общезаводского хозяйства. Объекты вспомогательных производств | 3.1.1.03.000 | Внутриплощадочные инженерные сети | 3.1.1.03.400 | Внутриплощадочные сети газоснабжения | 3.1.1.03.401 | Внутриплощадочные сети газоснабжения | 1.21 км | ОЗХ 3.1 | 0 | P3-3.1 | ND | 3.1.1.00.000 | Off-Site Facilities. Auxiliary Facilities | 3.1.1.03.000 | On-site utilities | 3.1.1.03.400 | On-site gas supply systems | 3.1.1.03.401 | On-site gas supply systems | 1.21 km |  | TBD |  |  |  |  | 110
НД | 3 | 1 | 1 | 3 | 499 | 3.1.1.00.000 | Объекты общезаводского хозяйства. Объекты вспомогательных производств | 3.1.1.03.000 | Внутриплощадочные инженерные сети | 3.1.1.03.400 | Внутриплощадочные сети газоснабжения | 3.1.1.03.499 | Внутриплощадочные сети газоснабжения - Общие Услуги |  | ОЗХ 3.1 | 1 | P3-3.1 | ND | 3.1.1.00.000 | Off-Site Facilities. Auxiliary Facilities | 3.1.1.03.000 | On-site utilities | 3.1.1.03.400 | On-site gas supply systems | 3.1.1.03.499 | On-site gas supply systems - Common Facilities |  | 99 Common Facilities | x | x |  | New 99 | 3.1.1.03.499 | 111
НД | 3 | 1 | 1 | 3 | 500 | 3.1.1.00.000 | Объекты общезаводского хозяйства. Объекты вспомогательных производств | 3.1.1.03.000 | Внутриплощадочные инженерные сети | 3.1.1.03.500 | Внутриплощадочные сети электроснабжения |  |  |  | ОЗХ 3.1 | 0 | 0: P3-3.1; 1: TO; 2: 3.1.1.00.000; 3: Off-Site Facilities. Auxiliary Facilities; 4: 3.1.1.03.000; 5: On-site utilities; 6: 3.1.1.03.500; 7: On-site power supply systems; 12: x; 13: x | 112
НД | 3 | 1 | 1 | 3 | 501 | 3.1.1.00.000 | Объекты общезаводского хозяйства. Объекты вспомогательных производств | 3.1.1.03.000 | Внутриплощадочные инженерные сети | 3.1.1.03.500 | Внутриплощадочные сети электроснабжения | 3.1.1.03.501 | Внутриплощадочные сети наружного освещения |  | ОЗХ 3.1 | 0 | P3-3.1 | ND | 3.1.1.00.000 | Off-Site Facilities. Auxiliary Facilities | 3.1.1.03.000 | On-site utilities | 3.1.1.03.500 | On-site power supply systems | 3.1.1.03.501 | On-site outdoor lighting systems |  |  | TBD |  |  |  |  | 113
НД | 3 | 1 | 1 | 3 | 502 | 3.1.1.00.000 | Объекты общезаводского хозяйства. Объекты вспомогательных производств | 3.1.1.03.000 | Внутриплощадочные инженерные сети | 3.1.1.03.500 | Внутриплощадочные сети электроснабжения | 3.1.1.03.502 | Электрообогрев внутриплощадочных коммуникаций по эстакадам | 194.259 км | ОЗХ 3.1 | 0 | P3-3.1 | ND | 3.1.1.00.000 | Off-Site Facilities. Auxiliary Facilities | 3.1.1.03.000 | On-site utilities | 3.1.1.03.500 | On-site power supply systems | 3.1.1.03.502 | Electrical heat tracing of on-site utilities by racks | 194.259 km |  | TBD |  |  |  |  | 114
НД | 3 | 1 | 1 | 3 | 599 | 3.1.1.00.000 | Объекты общезаводского хозяйства. Объекты вспомогательных производств | 3.1.1.03.000 | Внутриплощадочные инженерные сети | 3.1.1.03.500 | Внутриплощадочные сети электроснабжения | 3.1.1.03.599 | Внутриплощадочные сети электроснабжения - Общие Услуги |  | ОЗХ 3.1 | 1 | P3-3.1 | ND | 3.1.1.00.000 | Off-Site Facilities. Auxiliary Facilities | 3.1.1.03.000 | On-site utilities | 3.1.1.03.500 | On-site power supply systems | 3.1.1.03.599 | On-site power supply systems - Common Facilities |  | 99 Common Facilities | x | x |  | New 99 | 3.1.1.03.599 | 115
НД | 3 | 1 | 1 | 3 | 600 | 3.1.1.00.000 | Объекты общезаводского хозяйства. Объекты вспомогательных производств | 3.1.1.03.000 | Внутриплощадочные инженерные сети | 3.1.1.03.600 | Прожекторные мачты |  |  |  | ОЗХ 3.1 | 0 | 0: P3-3.1; 1: TO; 2: 3.1.1.00.000; 3: Off-Site Facilities. Auxiliary Facilities; 4: 3.1.1.03.000; 5: On-site utilities; 6: 3.1.1.03.600; 7: Floodlight towers; 12: x; 13: x | 116
764 | 3 | 1 | 1 | 3 | 601 | 3.1.1.00.000 | Объекты общезаводского хозяйства. Объекты вспомогательных производств | 3.1.1.03.000 | Внутриплощадочные инженерные сети | 3.1.1.03.600 | Прожекторные мачты | 3.1.1.03.601 | Прожекторная мачта ПМС 21м29 №1 |  | ОЗХ 3.1 | 0 | P3-3.1 | 764 | 3.1.1.00.000 | Off-Site Facilities. Auxiliary Facilities | 3.1.1.03.000 | On-site utilities | 3.1.1.03.600 | Floodlight towers | 3.1.1.03.601 | Floodlight tower PMS 21m29 No.1 |  |  | CA08601 | 0-86 | THE TRAIN STATION FACTORY |  |  | 117
765 | 3 | 1 | 1 | 3 | 602 | 3.1.1.00.000 | Объекты общезаводского хозяйства. Объекты вспомогательных производств | 3.1.1.03.000 | Внутриплощадочные инженерные сети | 3.1.1.03.600 | Прожекторные мачты | 3.1.1.03.602 | Прожекторная мачта ПМС 21м29 №2 |  | ОЗХ 3.1 | 0 | P3-3.1 | 765 | 3.1.1.00.000 | Off-Site Facilities. Auxiliary Facilities | 3.1.1.03.000 | On-site utilities | 3.1.1.03.600 | Floodlight towers | 3.1.1.03.602 | Floodlight tower PMS 21m29 No.2 |  |  | CA08601 | 0-86 | THE TRAIN STATION FACTORY |  |  | 118
766 | 3 | 1 | 1 | 3 | 603 | 3.1.1.00.000 | Объекты общезаводского хозяйства. Объекты вспомогательных производств | 3.1.1.03.000 | Внутриплощадочные инженерные сети | 3.1.1.03.600 | Прожекторные мачты | 3.1.1.03.603 | Прожекторная мачта ПМС 21м29 №3 |  | ОЗХ 3.1 | 0 | P3-3.1 | 766 | 3.1.1.00.000 | Off-Site Facilities. Auxiliary Facilities | 3.1.1.03.000 | On-site utilities | 3.1.1.03.600 | Floodlight towers | 3.1.1.03.603 | Floodlight tower PMS 21m29 No.3 |  |  | CA08601 | 0-86 | THE TRAIN STATION FACTORY |  |  | 119
767 | 3 | 1 | 1 | 3 | 604 | 3.1.1.00.000 | Объекты общезаводского хозяйства. Объекты вспомогательных производств | 3.1.1.03.000 | Внутриплощадочные инженерные сети | 3.1.1.03.600 | Прожекторные мачты | 3.1.1.03.604 | Прожекторная мачта ПМС 21м29 №4 |  | ОЗХ 3.1 | 0 | P3-3.1 | 767 | 3.1.1.00.000 | Off-Site Facilities. Auxiliary Facilities | 3.1.1.03.000 | On-site utilities | 3.1.1.03.600 | Floodlight towers | 3.1.1.03.604 | Floodlight tower PMS 21m29 No.4 |  |  | CA08601 | 0-86 | THE TRAIN STATION FACTORY |  |  | 120
НД | 3 | 1 | 1 | 3 | 699 | 3.1.1.00.000 | Объекты общезаводского хозяйства. Объекты вспомогательных производств | 3.1.1.03.000 | Внутриплощадочные инженерные сети | 3.1.1.03.600 | Прожекторные мачты | 3.1.1.03.699 | Прожекторные мачты - Общие Услуги |  | ОЗХ 3.1 | 1 | P3-3.1 | ND | 3.1.1.00.000 | Off-Site Facilities. Auxiliary Facilities | 3.1.1.03.000 | On-site utilities | 3.1.1.03.600 | Floodlight towers | 3.1.1.03.699 | Floodlight towers - Common Facilities |  | 99 Common Facilities | x | x |  | New 99 | 3.1.1.13.699 | 121
НД | 3 | 1 | 1 | 3 | 700 | 3.1.1.00.000 | Объекты общезаводского хозяйства. Объекты вспомогательных производств | 3.1.1.03.000 | Внутриплощадочные инженерные сети | 3.1.1.03.700 | Внутриплощадочные сети автоматизации |  |  |  | ОЗХ 3.1 | 0 | 0: P3-3.1; 1: TO; 2: 3.1.1.00.000; 3: Off-Site Facilities. Auxiliary Facilities; 4: 3.1.1.03.000; 5: On-site utilities; 6: 3.1.1.03.700; 7: On-site automation networks; 12: x; 13: x | 122
НД | 3 | 1 | 1 | 3 | 701 | 3.1.1.00.000 | Объекты общезаводского хозяйства. Объекты вспомогательных производств | 3.1.1.03.000 | Внутриплощадочные инженерные сети | 3.1.1.03.700 | Внутриплощадочные сети автоматизации | 3.1.1.03.701 | Автоматизированная система управления технологическими процессами (APCS) |  | ОЗХ 3.1 | 2 | P3-3.1 | ND | 3.1.1.00.000 | Off-Site Facilities. Auxiliary Facilities | 3.1.1.03.000 | On-site utilities | 3.1.1.03.700 | On-site automation networks | 3.1.1.03.701 | Automated Process Control System (APCS) |  | ADDED as per GC Input | TBD |  |  |  |  | 126
НД | 3 | 1 | 1 | 3 | 702 | 3.1.1.00.000 | Объекты общезаводского хозяйства. Объекты вспомогательных производств | 3.1.1.03.000 | Внутриплощадочные инженерные сети | 3.1.1.03.700 | Внутриплощадочные сети автоматизации | 3.1.1.03.702 | Подстанция автоматизированная силовая (APC-SS) |  | ОЗХ 3.1 | 2 | P3-3.1 | ND | 3.1.1.00.000 | Off-Site Facilities. Auxiliary Facilities | 3.1.1.03.000 | On-site utilities | 3.1.1.03.700 | On-site automation networks | 3.1.1.03.702 | Automated Power Control System Substation (APC-SS) |  | ADDED as per GC Input | TBD |  |  |  |  | 126
НД | 3 | 1 | 1 | 3 | 703 | 3.1.1.00.000 | Объекты общезаводского хозяйства. Объекты вспомогательных производств | 3.1.1.03.000 | Внутриплощадочные инженерные сети | 3.1.1.03.700 | Внутриплощадочные сети автоматизации | 3.1.1.03.703 | Автоматизированная коммерческая измерительная система электричества |  | ОЗХ 3.1 | 2 | P3-3.1 | ND | 3.1.1.00.000 | Off-Site Facilities. Auxiliary Facilities | 3.1.1.03.000 | On-site utilities | 3.1.1.03.700 | On-site automation networks | 3.1.1.03.703 | Automated Electricity commercial metering system |  | ADDED as per GC Input | TBD |  |  |  |  | 126
НД | 3 | 1 | 1 | 3 | 704 | 3.1.1.00.000 | Объекты общезаводского хозяйства. Объекты вспомогательных производств | 3.1.1.03.000 | Внутриплощадочные инженерные сети | 3.1.1.03.700 | Внутриплощадочные сети автоматизации | 3.1.1.03.704 | Пожарная и газовая система |  | ОЗХ 3.1 | 2 | P3-3.1 | ND | 3.1.1.00.000 | Off-Site Facilities. Auxiliary Facilities | 3.1.1.03.000 | On-site utilities | 3.1.1.03.700 | On-site automation networks | 3.1.1.03.704 | Fire and Gas system |  | ADDED as per GC Input | TBD |  |  |  |  | 126
НД | 3 | 1 | 1 | 3 | 705 | 3.1.1.00.000 | Объекты общезаводского хозяйства. Объекты вспомогательных производств | 3.1.1.03.000 | Внутриплощадочные инженерные сети | 3.1.1.03.700 | Внутриплощадочные сети автоматизации | 3.1.1.03.705 | Телекоммуникационные системы |  | ОЗХ 3.1 | 2 | P3-3.1 | ND | 3.1.1.00.000 | Off-Site Facilities. Auxiliary Facilities | 3.1.1.03.000 | On-site utilities | 3.1.1.03.700 | On-site automation networks | 3.1.1.03.705 | Telecom Systems |  | ADDED as per GC Input | TBD |  |  |  |  | 126
НД | 3 | 1 | 1 | 3 | 706 | 3.1.1.00.000 | Объекты общезаводского хозяйства. Объекты вспомогательных производств | 3.1.1.03.000 | Внутриплощадочные инженерные сети | 3.1.1.03.700 | Внутриплощадочные сети автоматизации | 3.1.1.03.706 | Система управления информацией о предприятии (PIMS) |  | ОЗХ 3.1 | 2 | P3-3.1 | ND | 3.1.1.00.000 | Off-Site Facilities. Auxiliary Facilities | 3.1.1.03.000 | On-site utilities | 3.1.1.03.700 | On-site automation networks | 3.1.1.03.706 | Plant Information Management system (PIMS) |  | ADDED as per GC Input | TBD |  |  |  |  | 126
НД | 3 | 1 | 1 | 3 | 707 | 3.1.1.00.000 | Объекты общезаводского хозяйства. Объекты вспомогательных производств | 3.1.1.03.000 | Внутриплощадочные инженерные сети | 3.1.1.03.700 | Внутриплощадочные сети автоматизации | 3.1.1.03.707 | Симулятор обучения операторов (OTS) |  | ОЗХ 3.1 | 2 | P3-3.1 | ND | 3.1.1.00.000 | Off-Site Facilities. Auxiliary Facilities | 3.1.1.03.000 | On-site utilities | 3.1.1.03.700 | On-site automation networks | 3.1.1.03.707 | Operator Training Simulator (OTS) |  | ADDED as per GC Input | TBD |  |  |  |  | 126
НД | 3 | 1 | 1 | 3 | 708 | 3.1.1.00.000 | Объекты общезаводского хозяйства. Объекты вспомогательных производств | 3.1.1.03.000 | Внутриплощадочные инженерные сети | 3.1.1.03.700 | Внутриплощадочные сети автоматизации | 3.1.1.03.708 | Центр обработки данных |  | ОЗХ 3.1 | 2 | P3-3.1 | ND | 3.1.1.00.000 | Off-Site Facilities. Auxiliary Facilities | 3.1.1.03.000 | On-site utilities | 3.1.1.03.700 | On-site automation networks | 3.1.1.03.708 | Data Centre |  | ADDED as per GC Input | TBD |  |  |  |  | 126
НД | 3 | 1 | 1 | 3 | 709 | 3.1.1.00.000 | Объекты общезаводского хозяйства. Объекты вспомогательных производств | 3.1.1.03.000 | Внутриплощадочные инженерные сети | 3.1.1.03.700 | Внутриплощадочные сети автоматизации | 3.1.1.03.709 | Система мониторинга машины (MPCMS) |  | ОЗХ 3.1 | 2 | P3-3.1 | ND | 3.1.1.00.000 | Off-Site Facilities. Auxiliary Facilities | 3.1.1.03.000 | On-site utilities | 3.1.1.03.700 | On-site automation networks | 3.1.1.03.709 | Machine Monitoring System (MPCMS) |  | ADDED as per GC Input | TBD |  |  |  |  | 126
НД | 3 | 1 | 1 | 3 | 710 | 3.1.1.00.000 | Объекты общезаводского хозяйства. Объекты вспомогательных производств | 3.1.1.03.000 | Внутриплощадочные инженерные сети | 3.1.1.03.700 | Внутриплощадочные сети автоматизации | 3.1.1.03.710 | Система управления автоматическими утилизациями (AUCS) |  | ОЗХ 3.1 | 2 | P3-3.1 | ND | 3.1.1.00.000 | Off-Site Facilities. Auxiliary Facilities | 3.1.1.03.000 | On-site utilities | 3.1.1.03.700 | On-site automation networks | 3.1.1.03.710 | Automated Utilities Control System (AUCS) |  | ADDED as per GC Input | TBD |  |  |  |  | 126
НД | 3 | 1 | 1 | 3 | 711 | 3.1.1.00.000 | Объекты общезаводского хозяйства. Объекты вспомогательных производств | 3.1.1.03.000 | Внутриплощадочные инженерные сети | 3.1.1.03.700 | Внутриплощадочные сети автоматизации | 3.1.1.03.711 | Автоматизированная система учета вызовов (ACMS) |  | ОЗХ 3.1 | 2 | P3-3.1 | ND | 3.1.1.00.000 | Off-Site Facilities. Auxiliary Facilities | 3.1.1.03.000 | On-site utilities | 3.1.1.03.700 | On-site automation networks | 3.1.1.03.711 | Automated Utilities Metring System (ACMS) |  | ADDED as per GC Input | TBD |  |  |  |  | 126
НД | 3 | 1 | 1 | 3 | 712 | 3.1.1.00.000 | Объекты общезаводского хозяйства. Объекты вспомогательных производств | 3.1.1.03.000 | Внутриплощадочные инженерные сети | 3.1.1.03.700 | Внутриплощадочные сети автоматизации | 3.1.1.03.712 | Метрологическая лаборатория |  | ОЗХ 3.1 | 2 | P3-3.1 | ND | 3.1.1.00.000 | Off-Site Facilities. Auxiliary Facilities | 3.1.1.03.000 | On-site utilities | 3.1.1.03.700 | On-site automation networks | 3.1.1.03.712 | Metrological Laboratory |  | ADDED as per GC Input | TBD |  |  |  |  | 126
НД | 3 | 1 | 1 | 3 | 799 | 3.1.1.00.000 | Объекты общезаводского хозяйства. Объекты вспомогательных производств | 3.1.1.03.000 | Внутриплощадочные инженерные сети | 3.1.1.03.700 | Внутриплощадочные сети автоматизации | 3.1.1.03.799 | Внутриплощадочные сети автоматизации - Общие Услуги |  | ОЗХ 3.1 | 1 | P3-3.1 | ND | 3.1.1.00.000 | Off-Site Facilities. Auxiliary Facilities | 3.1.1.03.000 | On-site utilities | 3.1.1.03.700 | On-site automation networks | 3.1.1.03.799 | On-site automation networks - Common Facilities |  | 99 Common Facilities | x | x |  | New 99 | 3.1.1.03.799 | 127
НД | 3 | 1 | 1 | 3 | 800 | 3.1.1.00.000 | Объекты общезаводского хозяйства. Объекты вспомогательных производств | 3.1.1.03.000 | Внутриплощадочные инженерные сети | 3.1.1.03.800 | Внутриплощадочные сети связи |  |  |  | ОЗХ 3.1 | 0 | 0: P3-3.1; 1: TO; 2: 3.1.1.00.000; 3: Off-Site Facilities. Auxiliary Facilities; 4: 3.1.1.03.000; 5: On-site utilities; 6: 3.1.1.03.800; 7: On-site communication networks; 12: x; 13: x | 128
НД | 3 | 1 | 1 | 3 | 801 | 3.1.1.00.000 | Объекты общезаводского хозяйства. Объекты вспомогательных производств | 3.1.1.03.000 | Внутриплощадочные инженерные сети | 3.1.1.03.800 | Внутриплощадочные сети связи | 3.1.1.03.801 | Радиорелейная линия связи |  | ОЗХ 3.1 | 0 | P3-3.1 | ND | 3.1.1.00.000 | Off-Site Facilities. Auxiliary Facilities | 3.1.1.03.000 | On-site utilities | 3.1.1.03.800 | On-site communication networks | 3.1.1.03.801 | Radio-relay communication line |  |  | TBD |  |  |  |  | 129
НД | 3 | 1 | 1 | 3 | 802 | 3.1.1.00.000 | Объекты общезаводского хозяйства. Объекты вспомогательных производств | 3.1.1.03.000 | Внутриплощадочные инженерные сети | 3.1.1.03.800 | Внутриплощадочные сети связи | 3.1.1.03.802 | Волоконно-оптические кабельные линии связи |  | ОЗХ 3.1 | 0 | P3-3.1 | ND | 3.1.1.00.000 | Off-Site Facilities. Auxiliary Facilities | 3.1.1.03.000 | On-site utilities | 3.1.1.03.800 | On-site communication networks | 3.1.1.03.802 | Fiber-optics cable communication lines |  |  | TBD |  |  |  |  | 130
НД | 3 | 1 | 1 | 3 | 803 | 3.1.1.00.000 | Объекты общезаводского хозяйства. Объекты вспомогательных производств | 3.1.1.03.000 | Внутриплощадочные инженерные сети | 3.1.1.03.800 | Внутриплощадочные сети связи | 3.1.1.03.803 | Внутриплощадочные волоконно-оптические сети связи |  | ОЗХ 3.1 | 0 | P3-3.1 | ND | 3.1.1.00.000 | Off-Site Facilities. Auxiliary Facilities | 3.1.1.03.000 | On-site utilities | 3.1.1.03.800 | On-site communication networks | 3.1.1.03.803 | On-site fiber-optics communication networks |  |  | TBD |  |  |  |  | 131
НД | 3 | 1 | 1 | 3 | 804 | 3.1.1.00.000 | Объекты общезаводского хозяйства. Объекты вспомогательных производств | 3.1.1.03.000 | Внутриплощадочные инженерные сети | 3.1.1.03.800 | Внутриплощадочные сети связи | 3.1.1.03.804 | Внутриплощадочные сети телефонизации |  | ОЗХ 3.1 | 0 | P3-3.1 | ND | 3.1.1.00.000 | Off-Site Facilities. Auxiliary Facilities | 3.1.1.03.000 | On-site utilities | 3.1.1.03.800 | On-site communication networks | 3.1.1.03.804 | On-site telecommunications networks |  |  | TBD |  |  |  |  | 132
НД | 3 | 1 | 1 | 3 | 805 | 3.1.1.00.000 | Объекты общезаводского хозяйства. Объекты вспомогательных производств | 3.1.1.03.000 | Внутриплощадочные инженерные сети | 3.1.1.03.800 | Внутриплощадочные сети связи | 3.1.1.03.805 | Внутриплощадочные сети диспетчерской связи, радиофикации и оповещения |  | ОЗХ 3.1 | 0 | P3-3.1 | ND | 3.1.1.00.000 | Off-Site Facilities. Auxiliary Facilities | 3.1.1.03.000 | On-site utilities | 3.1.1.03.800 | On-site communication networks | 3.1.1.03.805 | On-site dispatch communication, public address and general alarm systems |  |  | TBD |  |  |  |  | 133
НД | 3 | 1 | 1 | 3 | 899 | 3.1.1.00.000 | Объекты общезаводского хозяйства. Объекты вспомогательных производств | 3.1.1.03.000 | Внутриплощадочные инженерные сети | 3.1.1.03.800 | Внутриплощадочные сети связи | 3.1.1.03.899 | Внутриплощадочные сети связи - Общие Услуги |  | ОЗХ 3.1 | 1 | P3-3.1 | ND | 3.1.1.00.000 | Off-Site Facilities. Auxiliary Facilities | 3.1.1.03.000 | On-site utilities | 3.1.1.03.800 | On-site communication networks | 3.1.1.03.899 | On-site communication networks - Common Facilities |  | 99 Common Facilities | x | x |  | New 99 | 3.1.1.03.899 | 134
НД | 3 | 1 | 1 | 4 | 0 | 3.1.1.00.000 | Объекты общезаводского хозяйства. Объекты вспомогательных производств | 3.1.1.04.000 | Площадка хранения материалов и оборудования с козловым краном | [5 empty] | ОЗХ 3.1 | 0 | 0: P3-3.1; 1: SC; 2: 3.1.1.00.000; 3: Off-Site Facilities. Auxiliary Facilities; 4: 3.1.1.04.000; 5: Material and equipment storage area with traveling gantry crane | 135
НД | 3 | 1 | 1 | 4 | 100 | 3.1.1.00.000 | Объекты общезаводского хозяйства. Объекты вспомогательных производств | 3.1.1.04.000 | Площадка хранения материалов и оборудования с козловым краном | 3.1.1.04.100 | Козловой кран на площадке хранения материалов и оборудования |  |  |  | ОЗХ 3.1 | 0 | 0: P3-3.1; 1: TO; 2: 3.1.1.00.000; 3: Off-Site Facilities. Auxiliary Facilities; 4: 3.1.1.04.000; 5: Material and equipment storage area with traveling gantry crane; 6: 3.1.1.04.100; 7: Traveling gantry crane at material and equipment storage area; 12: x; 13: x | 136
850 | 3 | 1 | 1 | 4 | 101 | 3.1.1.00.000 | Объекты общезаводского хозяйства. Объекты вспомогательных производств | 3.1.1.04.000 | Площадка хранения материалов и оборудования с козловым краном | 3.1.1.04.100 | Козловой кран на площадке хранения материалов и оборудования | 3.1.1.04.101 | Козловой кран на площадке хранения материалов и оборудования | 32 тонны | ОЗХ 3.1 | 0 | P3-3.1 | 850 | 3.1.1.00.000 | Off-Site Facilities. Auxiliary Facilities | 3.1.1.04.000 | Material and equipment storage area with traveling gantry crane | 3.1.1.04.100 | Traveling gantry crane at material and equipment storage area | 3.1.1.04.101 | Traveling gantry crane at material and equipment storage area | 32 ton |  | CA08601 | 0-86 | THE TRAIN STATION FACTORY |  |  | 137
НД | 3 | 1 | 1 | 4 | 199 | 3.1.1.00.000 | Объекты общезаводского хозяйства. Объекты вспомогательных производств | 3.1.1.04.000 | Площадка хранения материалов и оборудования с козловым краном | 3.1.1.04.100 | Козловой кран на площадке хранения материалов и оборудования | 3.1.1.04.199 | Козловой кран на площадке хранения материалов и оборудования - Общие Услуги |  | ОЗХ 3.1 | 1 | P3-3.1 | ND | 3.1.1.00.000 | Off-Site Facilities. Auxiliary Facilities | 3.1.1.04.000 | Material and equipment storage area with traveling gantry crane | 3.1.1.04.100 | Traveling gantry crane at material and equipment storage area | 3.1.1.04.199 | Traveling gantry crane at material and equipment storage area - Common Facilities |  | 99 Common Facilities | x | x |  | New 99 | 3.1.1.04.199 | 138
НД | 3 | 1 | 1 | 4 | 700 | 3.1.1.00.000 | Объекты общезаводского хозяйства. Объекты вспомогательных производств | 3.1.1.04.000 | Площадка хранения материалов и оборудования с козловым краном | 3.1.1.04.700 | Электроснабжение и наружное освещение площадки хранения материалов и оборудования с козловым краном |  |  |  | ОЗХ 3.1 | 0 | 0: P3-3.1; 1: TO; 2: 3.1.1.00.000; 3: Off-Site Facilities. Auxiliary Facilities; 4: 3.1.1.04.000; 5: Material and equipment storage area with traveling gantry crane; 6: 3.1.1.04.700; 7: Power supply and outdoor lighting of material and equipment storage area with traveling gantry crane; 12: x; 13: x | 139
862 | 3 | 1 | 1 | 4 | 862 | 3.1.1.00.000 | Объекты общезаводского хозяйства. Объекты вспомогательных производств | 3.1.1.04.000 | Площадка хранения материалов и оборудования с козловым краном | 3.1.1.04.700 | Электроснабжение и наружное освещение площадки хранения материалов и оборудования с козловым краном | 3.1.1.04.862 | Блочно-комплектная трансформаторная подстанция БКТП-630/10/0.4кВ | 1х630кВА | ОЗХ 3.1 | 0 | P3-3.1 | 862 | 3.1.1.00.000 | Off-Site Facilities. Auxiliary Facilities | 3.1.1.04.000 | Material and equipment storage area with traveling gantry crane | 3.1.1.04.700 | Power supply and outdoor lighting of material and equipment storage area with traveling gantry crane | 3.1.1.04.862 | Packaged transformer substation BKTP-630/10/0.4 kV | 1х630kVA |  | CA08601 | 0-86 | THE TRAIN STATION FACTORY |  |  | 140
НД | 3 | 1 | 1 | 4 | 863 | 3.1.1.00.000 | Объекты общезаводского хозяйства. Объекты вспомогательных производств | 3.1.1.04.000 | Площадка хранения материалов и оборудования с козловым краном | 3.1.1.04.700 | Электроснабжение и наружное освещение площадки хранения материалов и оборудования с козловым краном | 3.1.1.04.863 | Сети электроснабжения 10 кВ площадки хранения материалов и оборудования с козловым краном | 2х0.83 км | ОЗХ 3.1 | 0 | P3-3.1 | ND | 3.1.1.00.000 | Off-Site Facilities. Auxiliary Facilities | 3.1.1.04.000 | Material and equipment storage area with traveling gantry crane | 3.1.1.04.700 | Power supply and outdoor lighting of material and equipment storage area with traveling gantry crane | 3.1.1.04.863 | Power supply network 10 kV for material and equipment storage area with traveling gantry crane | 2х0.83 km |  | CA08601 | 0-86 | THE TRAIN STATION FACTORY |  |  | 141
НД | 3 | 1 | 1 | 4 | 864 | 3.1.1.00.000 | Объекты общезаводского хозяйства. Объекты вспомогательных производств | 3.1.1.04.000 | Площадка хранения материалов и оборудования с козловым краном | 3.1.1.04.700 | Электроснабжение и наружное освещение площадки хранения материалов и оборудования с козловым краном | 3.1.1.04.864 | Сети электроснабжения 0.4кВ площадки хранения материалов и оборудования с козловым краном |  | ОЗХ 3.1 | 0 | P3-3.1 | ND | 3.1.1.00.000 | Off-Site Facilities. Auxiliary Facilities | 3.1.1.04.000 | Material and equipment storage area with traveling gantry crane | 3.1.1.04.700 | Power supply and outdoor lighting of material and equipment storage area with traveling gantry crane | 3.1.1.04.864 | Power supply network 0.4 kV for material and equipment storage area with traveling gantry crane |  |  | CA08601 | 0-86 | THE TRAIN STATION FACTORY |  |  | 142
НД | 3 | 1 | 1 | 4 | 865 | 3.1.1.00.000 | Объекты общезаводского хозяйства. Объекты вспомогательных производств | 3.1.1.04.000 | Площадка хранения материалов и оборудования с козловым краном | 3.1.1.04.700 | Электроснабжение и наружное освещение площадки хранения материалов и оборудования с козловым краном | 3.1.1.04.865 | Наружное освещение площадки хранения материалов и оборудования с козловым краном |  | ОЗХ 3.1 | 2 | P3-3.1 | ND | 3.1.1.00.000 | Off-Site Facilities. Auxiliary Facilities | 3.1.1.04.000 | Material and equipment storage area with traveling gantry crane | 3.1.1.04.700 | Power supply and outdoor lighting of material and equipment storage area with traveling gantry crane | 3.1.1.04.865 | Outdoor lighting system for material and equipment storage area with traveling gantry crane |  | DELETED. GC INDICATION | [5 empty] | 143
НД | 3 | 1 | 1 | 4 | 799 | 3.1.1.00.000 | Объекты общезаводского хозяйства. Объекты вспомогательных производств | 3.1.1.04.000 | Площадка хранения материалов и оборудования с козловым краном | 3.1.1.04.700 | Электроснабжение и наружное освещение площадки хранения материалов и оборудования с козловым краном | 3.1.1.04.799 | Электроснабжение и наружное освещение площадки хранения материалов и оборудования с козловым краном - Общие Услуги |  | ОЗХ 3.1 | 1 | P3-3.1 | ND | 3.1.1.00.000 | Off-Site Facilities. Auxiliary Facilities | 3.1.1.04.000 | Material and equipment storage area with traveling gantry crane | 3.1.1.04.700 | Power supply and outdoor lighting of material and equipment storage area with traveling gantry crane | 3.1.1.04.799 | Power supply and outdoor lighting of material and equipment storage area with traveling gantry crane - Common Facilities |  | 99 Common Facilities | x | x |  | New 99 | 3.1.1.04.799 | 144
НД | 3 | 1 | 1 | 4 | 800 | 3.1.1.00.000 | Объекты общезаводского хозяйства. Объекты вспомогательных производств | 3.1.1.04.000 | Площадка хранения материалов и оборудования с козловым краном | 3.1.1.04.800 | Площадка хранения материалов и оборудования |  |  |  | ОЗХ 3.1 | 0 | 0: P3-3.1; 1: TO; 2: 3.1.1.00.000; 3: Off-Site Facilities. Auxiliary Facilities; 4: 3.1.1.04.000; 5: Material and equipment storage area with traveling gantry crane; 6: 3.1.1.04.800; 7: Material and equipment storage area; 12: x; 13: x | 145
850 | 3 | 1 | 1 | 4 | 850 | 3.1.1.00.000 | Объекты общезаводского хозяйства. Объекты вспомогательных производств | 3.1.1.04.000 | Площадка хранения материалов и оборудования с козловым краном | 3.1.1.04.800 | Площадка хранения материалов и оборудования | 3.1.1.04.850 | Площадка хранения материалов и оборудования | 5760 м2 | ОЗХ 3.1 | 0 | P3-3.1 | 850 | 3.1.1.00.000 | Off-Site Facilities. Auxiliary Facilities | 3.1.1.04.000 | Material and equipment storage area with traveling gantry crane | 3.1.1.04.800 | Material and equipment storage area | 3.1.1.04.850 | Equipment and material storage area | 5760 m2 |  | CA08601 | 0-86 | THE TRAIN STATION FACTORY |  |  | 146
719 | 3 | 1 | 1 | 4 | 801 | 3.1.1.00.000 | Объекты общезаводского хозяйства. Объекты вспомогательных производств | 3.1.1.04.000 | Площадка хранения материалов и оборудования с козловым краном | 3.1.1.04.800 | Площадка хранения материалов и оборудования | 3.1.1.04.801 | Канализационная насосная станция бытовых стоков №4 | 2х52.3 м3/ч | ОЗХ 3.1 | 1 | P3-3.1 | 719 | 3.1.1.00.000 | Off-Site Facilities. Auxiliary Facilities | 3.1.1.04.000 | Material and equipment storage area with traveling gantry crane | 3.1.1.04.800 | Material and equipment storage area | 3.1.1.04.801 | Sanitary effluents lift pump station No.4 | 2х52.3 m³/hr | ADDED DUE MOVING | CA08601 | 0-86 | THE TRAIN STATION FACTORY | 3.1.1.05.219 | 3.1.1.04.801 | 147 | DL UPDATED
853 | 3 | 1 | 1 | 4 | 853 | 3.1.1.00.000 | Объекты общезаводского хозяйства. Объекты вспомогательных производств | 3.1.1.04.000 | Площадка хранения материалов и оборудования с козловым краном | 3.1.1.04.800 | Площадка хранения материалов и оборудования | 3.1.1.04.853 | Эстакада для погрузо-разгрузочных работ | 244.8 м2 | ОЗХ 3.1 | 0 | P3-3.1 | 853 | 3.1.1.00.000 | Off-Site Facilities. Auxiliary Facilities | 3.1.1.04.000 | Material and equipment storage area with traveling gantry crane | 3.1.1.04.800 | Material and equipment storage area | 3.1.1.04.853 | Loading/unloading rack | 244.8 m2 |  | CA08601 | 0-86 | THE TRAIN STATION FACTORY |  |  | 148
НД | 3 | 1 | 1 | 4 | 899 | 3.1.1.00.000 | Объекты общезаводского хозяйства. Объекты вспомогательных производств | 3.1.1.04.000 | Площадка хранения материалов и оборудования с козловым краном | 3.1.1.04.800 | Площадка хранения материалов и оборудования | 3.1.1.04.899 | Площадка хранения материалов и оборудования - Общие Услуги |  | ОЗХ 3.1 | 1 | P3-3.1 | ND | 3.1.1.00.000 | Off-Site Facilities. Auxiliary Facilities | 3.1.1.04.000 | Material and equipment storage area with traveling gantry crane | 3.1.1.04.800 | Material and equipment storage area | 3.1.1.04.899 | Material and equipment storage area - Common Facilities |  | 99 Common Facilities | x | x |  | New 99 | 3.1.1.04.899 | 149
НД | 3 | 1 | 1 | 4 | 900 | 3.1.1.00.000 | Объекты общезаводского хозяйства. Объекты вспомогательных производств | 3.1.1.04.000 | Площадка хранения материалов и оборудования с козловым краном | 3.1.1.04.900 | Блок-контейнер связи с антенной опорой |  |  | 796.2 м2 | ОЗХ 3.1 | 0 | P3-3.1 | TO | 3.1.1.00.000 | Off-Site Facilities. Auxiliary Facilities | 3.1.1.04.000 | Material and equipment storage area with traveling gantry crane | 3.1.1.04.900 | Telecom container with antenna support |  |  | 796.2 m2 |  | x | x |  |  |  | 150
723 | 3 | 1 | 1 | 4 | 723 | 3.1.1.00.000 | Объекты общезаводского хозяйства. Объекты вспомогательных производств | 3.1.1.04.000 | Площадка хранения материалов и оборудования с козловым краном | 3.1.1.04.900 | Блок-контейнер связи с антенной опорой | 3.1.1.04.723 | Антенная опора Н=45м | Н-45 м | ОЗХ 3.1 | 0 | P3-3.1 | 723 | 3.1.1.00.000 | Off-Site Facilities. Auxiliary Facilities | 3.1.1.04.000 | Material and equipment storage area with traveling gantry crane | 3.1.1.04.900 | Telecom container with antenna support | 3.1.1.04.723 | Antenna support Н=45m | Н-45 m |  | CA07105 | 0-71 | ADMINISTRATIVE COMPLEX MAIN LINE OF MAIN GAS PIPELINE "POWER OF SIBERIA" |  |  | 151
727 | 3 | 1 | 1 | 4 | 724 | 3.1.1.00.000 | Объекты общезаводского хозяйства. Объекты вспомогательных производств | 3.1.1.04.000 | Площадка хранения материалов и оборудования с козловым краном | 3.1.1.04.900 | Блок-контейнер связи с антенной опорой | 3.1.1.04.724 | Блок-контейнер связи | 11.3 м2 | ОЗХ 3.1 | 0 | P3-3.1 | 727 | 3.1.1.00.000 | Off-Site Facilities. Auxiliary Facilities | 3.1.1.04.000 | Material and equipment storage area with traveling gantry crane | 3.1.1.04.900 | Telecom container with antenna support | 3.1.1.04.724 | Telecom container | 11.3 m2 |  | CA07105 | 0-71 | ADMINISTRATIVE COMPLEX MAIN LINE OF MAIN GAS PIPELINE "POWER OF SIBERIA" |  |  | 152
НД | 3 | 1 | 1 | 4 | 999 | 3.1.1.00.000 | Объекты общезаводского хозяйства. Объекты вспомогательных производств | 3.1.1.04.000 | Площадка хранения материалов и оборудования с козловым краном | 3.1.1.04.900 | Блок-контейнер связи с антенной опорой | 3.1.1.04.999 | Блок-контейнер связи с антенной опорой - Общие Услуги |  | ОЗХ 3.1 | 1 | P3-3.1 | ND | 3.1.1.00.000 | Off-Site Facilities. Auxiliary Facilities | 3.1.1.04.000 | Material and equipment storage area with traveling gantry crane | 3.1.1.04.900 | Telecom container with antenna support | 3.1.1.04.999 | Telecom container with antenna support - Common Facilities |  | 99 Common Facilities | x | x |  | New 99 | 3.1.1.04.999 | 153
НД | 3 | 1 | 1 | 5 | 0 | 3.1.1.00.000 | Объекты общезаводского хозяйства. Объекты вспомогательных производств | 3.1.1.05.000 | Канализационные очистные сооружения (КОС). 1 пусковой комплекс | [5 empty] | ОЗХ 3.1 | 0 | 0: P3-3.1; 1: SC; 2: 3.1.1.00.000; 3: Off-Site Facilities. Auxiliary Facilities; 4: 3.1.1.05.000; 5: Waste water treatment facilities. Start-up complex 1 | 154
НД | 3 | 1 | 1 | 5 | 100 | 3.1.1.00.000 | Объекты общезаводского хозяйства. Объекты вспомогательных производств | 3.1.1.05.000 | Канализационные очистные сооружения (КОС). 1 пусковой комплекс | 3.1.1.05.100 | Резервуары |  |  |  | ОЗХ 3.1 | 0 | 0: P3-3.1; 1: TO; 2: 3.1.1.00.000; 3: Off-Site Facilities. Auxiliary Facilities; 4: 3.1.1.05.000; 5: Waste water treatment facilities. Start-up complex 1; 6: 3.1.1.05.100; 7: Tanks; 12: x; 13: x | 155
1101а | 3 | 1 | 1 | 5 | 101 | 3.1.1.00.000 | Объекты общезаводского хозяйства. Объекты вспомогательных производств | 3.1.1.05.000 | Канализационные очистные сооружения (КОС). 1 пусковой комплекс | 3.1.1.05.100 | Резервуары | 3.1.1.05.101 | Резервуар вертикальный дождевых стоков №1 (V=5000 м3) |  | ОЗХ 3.1 | 0 | P3-3.1 | 1101а | 3.1.1.00.000 | Off-Site Facilities. Auxiliary Facilities | 3.1.1.05.000 | Waste water treatment facilities. Start-up complex 1 | 3.1.1.05.100 | Tanks | 3.1.1.05.101 | Vertical storm water tank No.1 (V=5000 m3) |  |  | CA02602 | 0-26 | WASTE WATER TREATMENT- TANK AREA |  |  | 156
1101б | 3 | 1 | 1 | 5 | 102 | 3.1.1.00.000 | Объекты общезаводского хозяйства. Объекты вспомогательных производств | 3.1.1.05.000 | Канализационные очистные сооружения (КОС). 1 пусковой комплекс | 3.1.1.05.100 | Резервуары | 3.1.1.05.102 | Резервуар вертикальный дождевых стоков №2 (V=5000 м3) |  | ОЗХ 3.1 | 0 | P3-3.1 | 1101б | 3.1.1.00.000 | Off-Site Facilities. Auxiliary Facilities | 3.1.1.05.000 | Waste water treatment facilities. Start-up complex 1 | 3.1.1.05.100 | Tanks | 3.1.1.05.102 | Vertical storm water tank No.2 (V=5000 m3) |  |  | CA02602 | 0-26 | WASTE WATER TREATMENT- TANK AREA |  |  | 157
1109 | 3 | 1 | 1 | 5 | 109 | 3.1.1.00.000 | Объекты общезаводского хозяйства. Объекты вспомогательных производств | 3.1.1.05.000 | Канализационные очистные сооружения (КОС). 1 пусковой комплекс | 3.1.1.05.100 | Резервуары | 3.1.1.05.109 | Резервуар вертикальный производственно-дождевых стоков (V=2000 м3) |  | ОЗХ 3.1 | 0 | P3-3.1 | 1109 | 3.1.1.00.000 | Off-Site Facilities. Auxiliary Facilities | 3.1.1.05.000 | Waste water treatment facilities. Start-up complex 1 | 3.1.1.05.100 | Tanks | 3.1.1.05.109 | Vertical tank for industrial and storm water (V=2000 m3) |  |  | CA02602 | 0-26 | WASTE WATER TREATMENT- TANK AREA |  |  | 160
НД | 3 | 1 | 1 | 5 | 198 | 3.1.1.00.000 | Объекты общезаводского хозяйства. Объекты вспомогательных производств | 3.1.1.05.000 | Канализационные очистные сооружения (КОС). 1 пусковой комплекс | 3.1.1.05.100 | Резервуары | 3.1.1.05.198 | Резервуары - Общие Услуги SIN |  | ОЗХ 3.1 | 1 | P3-3.1 | ND | 3.1.1.00.000 | Off-Site Facilities. Auxiliary Facilities | 3.1.1.05.000 | Waste water treatment facilities. Start-up complex 1 | 3.1.1.05.100 | Tanks | 3.1.1.05.198 | Tanks - Common Facilities SIN |  | 98 Common Facilities | x | x |  | New 98 | 3.1.1.05.198 | 165
НД | 3 | 1 | 1 | 5 | 199 | 3.1.1.00.000 | Объекты общезаводского хозяйства. Объекты вспомогательных производств | 3.1.1.05.000 | Канализационные очистные сооружения (КОС). 1 пусковой комплекс | 3.1.1.05.100 | Резервуары | 3.1.1.05.199 | Резервуары - Общие Услуги |  | ОЗХ 3.1 | 1 | P3-3.1 | ND | 3.1.1.00.000 | Off-Site Facilities. Auxiliary Facilities | 3.1.1.05.000 | Waste water treatment facilities. Start-up complex 1 | 3.1.1.05.100 | Tanks | 3.1.1.05.199 | Tanks - Common Facilities |  | 99 Common Facilities | x | x |  | New 99 | 3.1.1.05.199 | 166
НД | 3 | 1 | 1 | 5 | 200 | 3.1.1.00.000 | Объекты общезаводского хозяйства. Объекты вспомогательных производств | 3.1.1.05.000 | Канализационные очистные сооружения (КОС). 1 пусковой комплекс | 3.1.1.05.200 | Канализационные очистные сооружения и насосные станции |  |  |  | ОЗХ 3.1 | 0 | 0: P3-3.1; 1: TO; 2: 3.1.1.00.000; 3: Off-Site Facilities. Auxiliary Facilities; 4: 3.1.1.05.000; 5: Waste water treatment facilities. Start-up complex 1; 6: 3.1.1.05.200; 7: Sewage treatment facilities and pump stations; 12: x; 13: x | 167
1102 | 3 | 1 | 1 | 5 | 202 | 3.1.1.00.000 | Объекты общезаводского хозяйства. Объекты вспомогательных производств | 3.1.1.05.000 | Канализационные очистные сооружения (КОС). 1 пусковой комплекс | 3.1.1.05.200 | Канализационные очистные сооружения и насосные станции | 3.1.1.05.202 | Канализационные очистные сооружения производственно-дождевых и дождевых стоков | 4200/30000 м3/сут. | ОЗХ 3.1 | 0 | P3-3.1 | 1102 | 3.1.1.00.000 | Off-Site Facilities. Auxiliary Facilities | 3.1.1.05.000 | Waste water treatment facilities. Start-up complex 1 | 3.1.1.05.200 | Sewage treatment facilities and pump stations | 3.1.1.05.202 | Sewage treatment facilities for industrial storm water and storm water | 4200/30000 m3/day |  | CA02901 | 0-29 | SEWAGE TREATMENT FACILITIES |  |  | 168
1105 | 3 | 1 | 1 | 5 | 205 | 3.1.1.00.000 | Объекты общезаводского хозяйства. Объекты вспомогательных производств | 3.1.1.05.000 | Канализационные очистные сооружения (КОС). 1 пусковой комплекс | 3.1.1.05.200 | Канализационные очистные сооружения и насосные станции | 3.1.1.05.205 | Канализационные очистные сооружения хозяйственно-бытовых стоков | 800 м3/сут. | ОЗХ 3.1 | 0 | P3-3.1 | 1105 | 3.1.1.00.000 | Off-Site Facilities. Auxiliary Facilities | 3.1.1.05.000 | Waste water treatment facilities. Start-up complex 1 | 3.1.1.05.200 | Sewage treatment facilities and pump stations | 3.1.1.05.205 | Sewage treatment facilities for sanitary effluents | 800 m3/day |  | CA02901 | 0-29 | SEWAGE TREATMENT FACILITIES |  |  | 169
1106 | 3 | 1 | 1 | 5 | 206 | 3.1.1.00.000 | Объекты общезаводского хозяйства. Объекты вспомогательных производств | 3.1.1.05.000 | Канализационные очистные сооружения (КОС). 1 пусковой комплекс | 3.1.1.05.200 | Канализационные очистные сооружения и насосные станции | 3.1.1.05.206 | Насосная станция перекачки очищенных стоков | 200-625 м³/ч | ОЗХ 3.1 | 0 | P3-3.1 | 1106 | 3.1.1.00.000 | Off-Site Facilities. Auxiliary Facilities | 3.1.1.05.000 | Waste water treatment facilities. Start-up complex 1 | 3.1.1.05.200 | Sewage treatment facilities and pump stations | 3.1.1.05.206 | Treated waste water pump station | 200-625 m³/hr |  | CA02901 | 0-29 | SEWAGE TREATMENT FACILITIES |  |  | 170
1113 | 3 | 1 | 1 | 5 | 213 | 3.1.1.00.000 | Объекты общезаводского хозяйства. Объекты вспомогательных производств | 3.1.1.05.000 | Канализационные очистные сооружения (КОС). 1 пусковой комплекс | 3.1.1.05.200 | Канализационные очистные сооружения и насосные станции | 3.1.1.05.213 | Площадка временного хранения контейнеров обезвоженного осадка | 40.5 м2 | ОЗХ 3.1 | 0 | P3-3.1 | 1113 | 3.1.1.00.000 | Off-Site Facilities. Auxiliary Facilities | 3.1.1.05.000 | Waste water treatment facilities. Start-up complex 1 | 3.1.1.05.200 | Sewage treatment facilities and pump stations | 3.1.1.05.213 | Dewatered sludge containers temporary storage area | 40.5 m2 |  | CA02901 | 0-29 | SEWAGE TREATMENT FACILITIES |  |  | 171
1130 | 3 | 1 | 1 | 5 | 230 | 3.1.1.00.000 | Объекты общезаводского хозяйства. Объекты вспомогательных производств | 3.1.1.05.000 | Канализационные очистные сооружения (КОС). 1 пусковой комплекс | 3.1.1.05.200 | Канализационные очистные сооружения и насосные станции | 3.1.1.05.230 | Канализационная насосная станция бытовых стоков №1 | 4 м3/ч | ОЗХ 3.1 | 0 | P3-3.1 | 1130 | 3.1.1.00.000 | Off-Site Facilities. Auxiliary Facilities | 3.1.1.05.000 | Waste water treatment facilities. Start-up complex 1 | 3.1.1.05.200 | Sewage treatment facilities and pump stations | 3.1.1.05.230 | Sanitary effluents lift pump station No.1 | 4 m³/hr |  | CA02901 | 0-29 | SEWAGE TREATMENT FACILITIES |  |  | 172
1138 | 3 | 1 | 1 | 5 | 238 | 3.1.1.00.000 | Объекты общезаводского хозяйства. Объекты вспомогательных производств | 3.1.1.05.000 | Канализационные очистные сооружения (КОС). 1 пусковой комплекс | 3.1.1.05.200 | Канализационные очистные сооружения и насосные станции | 3.1.1.05.238 | Канализационная насосная станция бытовых стоков №2 | 29.2 м3/ч | ОЗХ 3.1 | 0 | P3-3.1 | 1138 | 3.1.1.00.000 | Off-Site Facilities. Auxiliary Facilities | 3.1.1.05.000 | Waste water treatment facilities. Start-up complex 1 | 3.1.1.05.200 | Sewage treatment facilities and pump stations | 3.1.1.05.238 | Sanitary effluents lift pump station No.2 | 29.2 m³/hr |  | CA02901 | 0-29 | SEWAGE TREATMENT FACILITIES |  |  | 173
1103 | 3 | 1 | 1 | 5 | 203 | 3.1.1.00.000 | Объекты общезаводского хозяйства. Объекты вспомогательных производств | 3.1.1.05.000 | Канализационные очистные сооружения (КОС). 1 пусковой комплекс | 3.1.1.05.200 | Канализационные очистные сооружения и насосные станции | 3.1.1.05.203 | Резервуар вертикальный бытовых стоков №1 (V=200 м3) |  | ОЗХ 3.1 | 1 | P3-3.1 | 1103 | 3.1.1.00.000 | Off-Site Facilities. Auxiliary Facilities | 3.1.1.05.000 | Waste water treatment facilities. Start-up complex 1 | 3.1.1.05.200 | Sewage treatment facilities and pump stations | 3.1.1.05.203 | Vertical sanitary effluents tank No.1 (V=200 m3) |  | ADDED DUE MOVING | CA02901 | 0-29 | SEWAGE TREATMENT FACILITIES | 3.1.1.05.103 | 3.1.1.05.203 | 176 | DL UPDATED
1104 | 3 | 1 | 1 | 5 | 204 | 3.1.1.00.000 | Объекты общезаводского хозяйства. Объекты вспомогательных производств | 3.1.1.05.000 | Канализационные очистные сооружения (КОС). 1 пусковой комплекс | 3.1.1.05.200 | Канализационные очистные сооружения и насосные станции | 3.1.1.05.204 | Резервуар вертикальный бытовых стоков №2 (V=200 м3) |  | ОЗХ 3.1 | 1 | P3-3.1 | 1104 | 3.1.1.00.000 | Off-Site Facilities. Auxiliary Facilities | 3.1.1.05.000 | Waste water treatment facilities. Start-up complex 1 | 3.1.1.05.200 | Sewage treatment facilities and pump stations | 3.1.1.05.204 | Vertical sanitary effluents tank No.2 (V=200 m3) |  | ADDED DUE MOVING | CA02901 | 0-29 | SEWAGE TREATMENT FACILITIES | 3.1.1.05.104 | 3.1.1.05.204 | 177 | DL UPDATED
1126 | 3 | 1 | 1 | 5 | 226 | 3.1.1.00.000 | Объекты общезаводского хозяйства. Объекты вспомогательных производств | 3.1.1.05.000 | Канализационные очистные сооружения (КОС). 1 пусковой комплекс | 3.1.1.05.200 | Канализационные очистные сооружения и насосные станции | 3.1.1.05.226 | Резервуар подземный дождевых стоков V=3600 м3 №1 |  | ОЗХ 3.1 | 1 | P3-3.1 | 1126 | 3.1.1.00.000 | Off-Site Facilities. Auxiliary Facilities | 3.1.1.05.000 | Waste water treatment facilities. Start-up complex 1 | 3.1.1.05.200 | Sewage treatment facilities and pump stations | 3.1.1.05.226 | Underground tank for storm water V=3600 m3 No.1 |  | ADDED DUE MOVING | CA02901 | 0-29 | SEWAGE TREATMENT FACILITIES | 3.1.1.05.126 | 3.1.1.05.226 | 178 | DL UPDATED
1126а | 3 | 1 | 1 | 5 | 227 | 3.1.1.00.000 | Объекты общезаводского хозяйства. Объекты вспомогательных производств | 3.1.1.05.000 | Канализационные очистные сооружения (КОС). 1 пусковой комплекс | 3.1.1.05.200 | Канализационные очистные сооружения и насосные станции | 3.1.1.05.227 | Щитовая |  | ОЗХ 3.1 | 1 | P3-3.1 | 1126а | 3.1.1.00.000 | Off-Site Facilities. Auxiliary Facilities | 3.1.1.05.000 | Waste water treatment facilities. Start-up complex 1 | 3.1.1.05.200 | Sewage treatment facilities and pump stations | 3.1.1.05.227 | Switchroom |  | ADDED DUE MOVING | CA02901 | 0-29 | SEWAGE TREATMENT FACILITIES | 3.1.1.05.127 | 3.1.1.05.227 | 179 | DL UPDATED
НД | 3 | 1 | 1 | 5 | 298 | 3.1.1.00.000 | Объекты общезаводского хозяйства. Объекты вспомогательных производств | 3.1.1.05.000 | Канализационные очистные сооружения (КОС). 1 пусковой комплекс | 3.1.1.05.200 | Канализационные очистные сооружения и насосные станции | 3.1.1.05.298 | Канализационные очистные сооружения и насосные станции - Общие Услуги SIN |  | ОЗХ 3.1 | 1 | P3-3.1 | ND | 3.1.1.00.000 | Off-Site Facilities. Auxiliary Facilities | 3.1.1.05.000 | Waste water treatment facilities. Start-up complex 1 | 3.1.1.05.200 | Sewage treatment facilities and pump stations | 3.1.1.05.298 | Sewage treatment facilities and pump stations - Common Facilities SIN |  | 98 Common Facilities | x | x |  | New 98 | 3.1.1.05.298 | 180
НД | 3 | 1 | 1 | 5 | 299 | 3.1.1.00.000 | Объекты общезаводского хозяйства. Объекты вспомогательных производств | 3.1.1.05.000 | Канализационные очистные сооружения (КОС). 1 пусковой комплекс | 3.1.1.05.200 | Канализационные очистные сооружения и насосные станции | 3.1.1.05.299 | Канализационные очистные сооружения и насосные станции - Общие Услуги |  | ОЗХ 3.1 | 1 | P3-3.1 | ND | 3.1.1.00.000 | Off-Site Facilities. Auxiliary Facilities | 3.1.1.05.000 | Waste water treatment facilities. Start-up complex 1 | 3.1.1.05.200 | Sewage treatment facilities and pump stations | 3.1.1.05.299 | Sewage treatment facilities and pump stations - Common Facilities |  | 99 Common Facilities | x | x |  | New 99 | 3.1.1.05.299 | 181
НД | 3 | 1 | 1 | 5 | 300 | 3.1.1.00.000 | Объекты общезаводского хозяйства. Объекты вспомогательных производств | 3.1.1.05.000 | Канализационные очистные сооружения (КОС). 1 пусковой комплекс | 3.1.1.05.300 | Электроснабжение площадки канализационных очистных сооружений |  |  |  | ОЗХ 3.1 | 0 | 0: P3-3.1; 1: TO; 2: 3.1.1.00.000; 3: Off-Site Facilities. Auxiliary Facilities; 4: 3.1.1.05.000; 5: Waste water treatment facilities. Start-up complex 1; 6: 3.1.1.05.300; 7: Power supply of waste water treatment facilities area; 12: x; 13: x | 182
1121 | 3 | 1 | 1 | 5 | 321 | 3.1.1.00.000 | Объекты общезаводского хозяйства. Объекты вспомогательных производств | 3.1.1.05.000 | Канализационные очистные сооружения (КОС). 1 пусковой комплекс | 3.1.1.05.300 | Электроснабжение площадки канализационных очистных сооружений | 3.1.1.05.321 | Блочно-комплектная трансформаторная подстанция 2БКТП-1000/10/0.4 | 2х1000 кВА | ОЗХ 3.1 | 0 | P3-3.1 | 1121 | 3.1.1.00.000 | Off-Site Facilities. Auxiliary Facilities | 3.1.1.05.000 | Waste water treatment facilities. Start-up complex 1 | 3.1.1.05.300 | Power supply of waste water treatment facilities area | 3.1.1.05.321 | Packaged Transformer Substation 2BKTP-1000/10/0.4 | 2х1000 kVA |  | CA02901 | 0-29 | SEWAGE TREATMENT FACILITIES |  |  | 183
НД | 3 | 1 | 1 | 5 | 322 | 3.1.1.00.000 | Объекты общезаводского хозяйства. Объекты вспомогательных производств | 3.1.1.05.000 | Канализационные очистные сооружения (КОС). 1 пусковой комплекс | 3.1.1.05.300 | Электроснабжение площадки канализационных очистных сооружений | 3.1.1.05.322 | Сети электроснабжения 10 кВ площадки канализационных очистных сооружений | 1.4км | ОЗХ 3.1 | 0 | P3-3.1 | ND | 3.1.1.00.000 | Off-Site Facilities. Auxiliary Facilities | 3.1.1.05.000 | Waste water treatment facilities. Start-up complex 1 | 3.1.1.05.300 | Power supply of waste water treatment facilities area | 3.1.1.05.322 | 10 kV power supply network for waste water treatment facilities area | 1.4km |  | CA02901 | 0-29 | SEWAGE TREATMENT FACILITIES |  |  | 184
НД | 3 | 1 | 1 | 5 | 323 | 3.1.1.00.000 | Объекты общезаводского хозяйства. Объекты вспомогательных производств | 3.1.1.05.000 | Канализационные очистные сооружения (КОС). 1 пусковой комплекс | 3.1.1.05.300 | Электроснабжение площадки канализационных очистных сооружений | 3.1.1.05.323 | Сети электроснабжения 0.4 кВ площадки канализационных очистных сооружений |  | ОЗХ 3.1 | 0 | P3-3.1 | ND | 3.1.1.00.000 | Off-Site Facilities. Auxiliary Facilities | 3.1.1.05.000 | Waste water treatment facilities. Start-up complex 1 | 3.1.1.05.300 | Power supply of waste water treatment facilities area | 3.1.1.05.323 | 0.4 kV power supply network for waste water treatment facilities area |  |  | CA02901 | 0-29 | SEWAGE TREATMENT FACILITIES |  |  | 185
1134 | 3 | 1 | 1 | 5 | 334 | 3.1.1.00.000 | Объекты общезаводского хозяйства. Объекты вспомогательных производств | 3.1.1.05.000 | Канализационные очистные сооружения (КОС). 1 пусковой комплекс | 3.1.1.05.300 | Электроснабжение площадки канализационных очистных сооружений | 3.1.1.05.334 | Блок-бокс РУ-0.4кВ | 315 кВт | ОЗХ 3.1 | 0 | P3-3.1 | 1134 | 3.1.1.00.000 | Off-Site Facilities. Auxiliary Facilities | 3.1.1.05.000 | Waste water treatment facilities. Start-up complex 1 | 3.1.1.05.300 | Power supply of waste water treatment facilities area | 3.1.1.05.334 | 0.4 kV switchgear container | 315 kW |  | CA02901 | 0-29 | SEWAGE TREATMENT FACILITIES |  |  | 186
НД | 3 | 1 | 1 | 5 | 398 | 3.1.1.00.000 | Объекты общезаводского хозяйства. Объекты вспомогательных производств | 3.1.1.05.000 | Канализационные очистные сооружения (КОС). 1 пусковой комплекс | 3.1.1.05.300 | Электроснабжение площадки канализационных очистных сооружений | 3.1.1.05.398 | Электроснабжение площадки канализационных очистных сооружений - Общие Услуги SIN |  | ОЗХ 3.1 | 1 | P3-3.1 | ND | 3.1.1.00.000 | Off-Site Facilities. Auxiliary Facilities | 3.1.1.05.000 | Waste water treatment facilities. Start-up complex 1 | 3.1.1.05.300 | Power supply of waste water treatment facilities area | 3.1.1.05.398 | Power supply of waste water treatment facilities area - Common Facilities SIN |  | 98 Common Facilities | x | x |  | New 98 | 3.1.1.05.398 | 187
НД | 3 | 1 | 1 | 5 | 399 | 3.1.1.00.000 | Объекты общезаводского хозяйства. Объекты вспомогательных производств | 3.1.1.05.000 | Канализационные очистные сооружения (КОС). 1 пусковой комплекс | 3.1.1.05.300 | Электроснабжение площадки канализационных очистных сооружений | 3.1.1.05.399 | Электроснабжение площадки канализационных очистных сооружений - Общие Услуги |  | ОЗХ 3.1 | 1 | P3-3.1 | ND | 3.1.1.00.000 | Off-Site Facilities. Auxiliary Facilities | 3.1.1.05.000 | Waste water treatment facilities. Start-up complex 1 | 3.1.1.05.300 | Power supply of waste water treatment facilities area | 3.1.1.05.399 | Power supply of waste water treatment facilities area - Common Facilities |  | 99 Common Facilities | x | x |  | New 99 | 3.1.1.05.399 | 188
НД | 3 | 1 | 1 | 5 | 400 | 3.1.1.00.000 | Объекты общезаводского хозяйства. Объекты вспомогательных производств | 3.1.1.05.000 | Канализационные очистные сооружения (КОС). 1 пусковой комплекс | 3.1.1.05.400 | Наружное освещение площадки канализационных очистных сооружений |  |  |  | ОЗХ 3.1 | 2 | P3-3.1 | TO | 3.1.1.00.000 | Off-Site Facilities. Auxiliary Facilities | 3.1.1.05.000 | Waste water treatment facilities. Start-up complex 1 | 3.1.1.05.400 | Outdoor lighting for waste water treatment facilities area |  |  |  | DELETED. GC INDICATION | x | x |  |  |  | 189
НД | 3 | 1 | 1 | 5 | 401 | 3.1.1.00.000 | Объекты общезаводского хозяйства. Объекты вспомогательных производств | 3.1.1.05.000 | Канализационные очистные сооружения (КОС). 1 пусковой комплекс | 3.1.1.05.400 | Наружное освещение площадки канализационных очистных сооружений | 3.1.1.05.401 | Наружное освещение площадки канализационных очистных сооружений |  | ОЗХ 3.1 | 2 | P3-3.1 | ND | 3.1.1.00.000 | Off-Site Facilities. Auxiliary Facilities | 3.1.1.05.000 | Waste water treatment facilities. Start-up complex 1 | 3.1.1.05.400 | Outdoor lighting for waste water treatment facilities area | 3.1.1.05.401 | Outdoor lighting for waste water treatment facilities area |  | DELETED as per GC input | [5 empty] | 190
НД | 3 | 1 | 1 | 5 | 500 | 3.1.1.00.000 | Объекты общезаводского хозяйства. Объекты вспомогательных производств | 3.1.1.05.000 | Канализационные очистные сооружения (КОС). 1 пусковой комплекс | 3.1.1.05.500 | Резервуары 2 |  |  |  | ОЗХ 3.1 | 1 | P3-3.1 | TO | 3.1.1.00.000 | Off-Site Facilities. Auxiliary Facilities | 3.1.1.05.000 | Waste water treatment facilities. Start-up complex 1 | 3.1.1.05.500 | Tanks 2 |  |  |  | NEW TITLE OBJECT | x | x |  | NEW | 3.1.1.05.500 | 193
1116а | 3 | 1 | 1 | 5 | 501 | 3.1.1.00.000 | Объекты общезаводского хозяйства. Объекты вспомогательных производств | 3.1.1.05.000 | Канализационные очистные сооружения (КОС). 1 пусковой комплекс | 3.1.1.05.500 | Резервуары 2 | 3.1.1.05.501 | Резервуар вертикальный очищенных стоков №1 (V=5000 м3) |  | ОЗХ 3.1 | 1 | P3-3.1 | 1116а | 3.1.1.00.000 | Off-Site Facilities. Auxiliary Facilities | 3.1.1.05.000 | Waste water treatment facilities. Start-up complex 1 | 3.1.1.05.500 | Tanks 2 | 3.1.1.05.501 | Vertical tank for treated waste water No.1 (V=5000 m3) |  | CREATED DUE MOVING | CA02601 | 0-26 | WASTE WATER TREATMENT- TANK AREA | 3.1.1.05.116 | 3.1.1.05.501 | 194 | DL UPDATED
1116б | 3 | 1 | 1 | 5 | 502 | 3.1.1.00.000 | Объекты общезаводского хозяйства. Объекты вспомогательных производств | 3.1.1.05.000 | Канализационные очистные сооружения (КОС). 1 пусковой комплекс | 3.1.1.05.500 | Резервуары 2 | 3.1.1.05.502 | Резервуар вертикальный очищенных стоков №2 (V=5000 м3) |  | ОЗХ 3.1 | 1 | P3-3.1 | 1116б | 3.1.1.00.000 | Off-Site Facilities. Auxiliary Facilities | 3.1.1.05.000 | Waste water treatment facilities. Start-up complex 1 | 3.1.1.05.500 | Tanks 2 | 3.1.1.05.502 | Vertical tank for treated waste water No.2 (V=5000 m3) |  | CREATED DUE MOVING | CA02601 | 0-26 | WASTE WATER TREATMENT- TANK AREA | 3.1.1.05.117 | 3.1.1.05.502 | 195 | DL UPDATED
НД | 3 | 1 | 1 | 5 | 598 | 3.1.1.00.000 | Объекты общезаводского хозяйства. Объекты вспомогательных производств | 3.1.1.05.000 | Канализационные очистные сооружения (КОС). 1 пусковой комплекс | 3.1.1.05.500 | Резервуары 2 | 3.1.1.05.598 | Резервуары 2 - Общие Услуги |  | ОЗХ 3.1 | 2 | P3-3.1 | ND | 3.1.1.00.000 | Off-Site Facilities. Auxiliary Facilities | 3.1.1.05.000 | Waste water treatment facilities. Start-up complex 1 | 3.1.1.05.500 | Tanks 2 | 3.1.1.05.598 | Tanks 2 - Common Facilities SIN |  | 98 Common Facilities | x | x |  | New 98 | 3.1.1.05.598 | 196
НД | 3 | 1 | 1 | 5 | 599 | 3.1.1.00.000 | Объекты общезаводского хозяйства. Объекты вспомогательных производств | 3.1.1.05.000 | Канализационные очистные сооружения (КОС). 1 пусковой комплекс | 3.1.1.05.500 | Резервуары 2 | 3.1.1.05.599 | Резервуары 2 - Общие Услуги |  | ОЗХ 3.1 | 1 | P3-3.1 | ND | 3.1.1.00.000 | Off-Site Facilities. Auxiliary Facilities | 3.1.1.05.000 | Waste water treatment facilities. Start-up complex 1 | 3.1.1.05.500 | Tanks 2 | 3.1.1.05.599 | Tanks 2 - Common Facilities |  | 99 Common Facilities | x | x |  | New 99 | 3.1.1.05.599 | 197
НД | 3 | 1 | 1 | 6 | 0 | 3.1.1.00.000 | Объекты общезаводского хозяйства. Объекты вспомогательных производств | 3.1.1.06.000 | Водоочистные сооружения (ВОС). 1 пусковой комплекс | [5 empty] | ОЗХ 3.1 | 0 | 0: P3-3.1; 1: SC; 2: 3.1.1.00.000; 3: Off-Site Facilities. Auxiliary Facilities; 4: 3.1.1.06.000; 5: Water treatment facilities. Start-up complex 1 | 198
НД | 3 | 1 | 1 | 6 | 100 | 3.1.1.00.000 | Объекты общезаводского хозяйства. Объекты вспомогательных производств | 3.1.1.06.000 | Водоочистные сооружения (ВОС). 1 пусковой комплекс | 3.1.1.06.100 | Здания и сооружения площадки водоочистных сооружений |  |  |  | ОЗХ 3.1 | 0 | 0: P3-3.1; 1: TO; 2: 3.1.1.00.000; 3: Off-Site Facilities. Auxiliary Facilities; 4: 3.1.1.06.000; 5: Water treatment facilities. Start-up complex 1; 6: 3.1.1.06.100; 7: Buildings and structures at water treatment facilities area; 12: x; 13: x | 199
902 | 3 | 1 | 1 | 6 | 902 | 3.1.1.00.000 | Объекты общезаводского хозяйства. Объекты вспомогательных производств | 3.1.1.06.000 | Водоочистные сооружения (ВОС). 1 пусковой комплекс | 3.1.1.06.100 | Здания и сооружения площадки водоочистных сооружений | 3.1.1.06.902 | Резервуар хозяйственно-питьевых нужд № 1 (V=1000 м3) |  | ОЗХ 3.1 | 0 | P3-3.1 | 902 | 3.1.1.00.000 | Off-Site Facilities. Auxiliary Facilities | 3.1.1.06.000 | Water treatment facilities. Start-up complex 1 | 3.1.1.06.100 | Buildings and structures at water treatment facilities area | 3.1.1.06.902 | Tank No.1 (domestic and potable water) (V=1000 m3) |  |  | CA06301 | 0-63 | WATER SUPPLY |  |  | 200
903 | 3 | 1 | 1 | 6 | 903 | 3.1.1.00.000 | Объекты общезаводского хозяйства. Объекты вспомогательных производств | 3.1.1.06.000 | Водоочистные сооружения (ВОС). 1 пусковой комплекс | 3.1.1.06.100 | Здания и сооружения площадки водоочистных сооружений | 3.1.1.06.903 | Резервуар хозяйственно-питьевых нужд №2 (V=1000 м3) |  | ОЗХ 3.1 | 0 | P3-3.1 | 903 | 3.1.1.00.000 | Off-Site Facilities. Auxiliary Facilities | 3.1.1.06.000 | Water treatment facilities. Start-up complex 1 | 3.1.1.06.100 | Buildings and structures at water treatment facilities area | 3.1.1.06.903 | Tank No.2 (domestic and potable water) (V=1000 m3) |  |  | CA06301 | 0-63 | WATER SUPPLY |  |  | 201
904 | 3 | 1 | 1 | 6 | 904 | 3.1.1.00.000 | Объекты общезаводского хозяйства. Объекты вспомогательных производств | 3.1.1.06.000 | Водоочистные сооружения (ВОС). 1 пусковой комплекс | 3.1.1.06.100 | Здания и сооружения площадки водоочистных сооружений | 3.1.1.06.904 | Резервуар производственных нужд №1 (V=1000 м3) |  | ОЗХ 3.1 | 0 | P3-3.1 | 904 | 3.1.1.00.000 | Off-Site Facilities. Auxiliary Facilities | 3.1.1.06.000 | Water treatment facilities. Start-up complex 1 | 3.1.1.06.100 | Buildings and structures at water treatment facilities area | 3.1.1.06.904 | Tank No.1 (industrial water) (V=1000 m3) |  |  | CA06301 | 0-63 | WATER SUPPLY |  |  | 202
906 | 3 | 1 | 1 | 6 | 906 | 3.1.1.00.000 | Объекты общезаводского хозяйства. Объекты вспомогательных производств | 3.1.1.06.000 | Водоочистные сооружения (ВОС). 1 пусковой комплекс | 3.1.1.06.100 | Здания и сооружения площадки водоочистных сооружений | 3.1.1.06.906 | Резервуар противопожарного запаса воды №1 (V=10 000 м3) |  | ОЗХ 3.1 | 0 | P3-3.1 | 906 | 3.1.1.00.000 | Off-Site Facilities. Auxiliary Facilities | 3.1.1.06.000 | Water treatment facilities. Start-up complex 1 | 3.1.1.06.100 | Buildings and structures at water treatment facilities area | 3.1.1.06.906 | Fire water storage tank No.1 (V=10 000 m3) |  |  | CA06301 | 0-63 | WATER SUPPLY |  |  | 203
905 | 3 | 1 | 1 | 6 | 905 | 3.1.1.00.000 | Объекты общезаводского хозяйства. Объекты вспомогательных производств | 3.1.1.06.000 | Водоочистные сооружения (ВОС). 1 пусковой комплекс | 3.1.1.06.100 | Здания и сооружения площадки водоочистных сооружений | 3.1.1.06.905 | Резервуар производственных нужд №2 (V=1000 м3) |  | ОЗХ 3.1 | 2 | P3-3.1 | 905 | 3.1.1.00.000 | Off-Site Facilities. Auxiliary Facilities | 3.1.1.06.000 | Water treatment facilities. Start-up complex 1 | 3.1.1.06.100 | Buildings and structures at water treatment facilities area | 3.1.1.06.905 | Tank No.2 (industrial water) (V=1000 m3) |  | Name updated | CA06301 | 0-63 | WATER SUPPLY |  |  | 204
900 | 3 | 1 | 1 | 6 | 900 | 3.1.1.00.000 | Объекты общезаводского хозяйства. Объекты вспомогательных производств | 3.1.1.06.000 | Водоочистные сооружения (ВОС). 1 пусковой комплекс | 3.1.1.06.100 | Здания и сооружения площадки водоочистных сооружений | 3.1.1.06.900 | Здание насосной станции хозяйственно-питьевого, производственно-противопожарного водоснабжения | 675 м3/ч | ОЗХ 3.1 | 0 | P3-3.1 | 900 | 3.1.1.00.000 | Off-Site Facilities. Auxiliary Facilities | 3.1.1.06.000 | Water treatment facilities. Start-up complex 1 | 3.1.1.06.100 | Buildings and structures at water treatment facilities area | 3.1.1.06.900 | Domestic, potable, industrial and fire water supply pump station building | 675 m³/hr |  | CA06301 | 0-63 | WATER SUPPLY |  |  | 205
901 | 3 | 1 | 1 | 6 | 901 | 3.1.1.00.000 | Объекты общезаводского хозяйства. Объекты вспомогательных производств | 3.1.1.06.000 | Водоочистные сооружения (ВОС). 1 пусковой комплекс | 3.1.1.06.100 | Здания и сооружения площадки водоочистных сооружений | 3.1.1.06.901 | Станция водоподготовки для хозяйственно-питьевых и производственных нужд | 2600 м3/сут. | ОЗХ 3.1 | 0 | P3-3.1 | 901 | 3.1.1.00.000 | Off-Site Facilities. Auxiliary Facilities | 3.1.1.06.000 | Water treatment facilities. Start-up complex 1 | 3.1.1.06.100 | Buildings and structures at water treatment facilities area | 3.1.1.06.901 | Water treatment station (domestic, potable and industrial water) | 2600 m3/day |  | CA06301 | 0-63 | WATER SUPPLY |  |  | 206
912 | 3 | 1 | 1 | 6 | 912 | 3.1.1.00.000 | Объекты общезаводского хозяйства. Объекты вспомогательных производств | 3.1.1.06.000 | Водоочистные сооружения (ВОС). 1 пусковой комплекс | 3.1.1.06.100 | Здания и сооружения площадки водоочистных сооружений | 3.1.1.06.912 | Здание лабораторного корпуса | 731.8 м2 | ОЗХ 3.1 | 0 | P3-3.1 | 912 | 3.1.1.00.000 | Off-Site Facilities. Auxiliary Facilities | 3.1.1.06.000 | Water treatment facilities. Start-up complex 1 | 3.1.1.06.100 | Buildings and structures at water treatment facilities area | 3.1.1.06.912 | Laboratory building | 731.8 m2 |  | CA06301 | 0-63 | WATER SUPPLY |  |  | 207
913 | 3 | 1 | 1 | 6 | 913 | 3.1.1.00.000 | Объекты общезаводского хозяйства. Объекты вспомогательных производств | 3.1.1.06.000 | Водоочистные сооружения (ВОС). 1 пусковой комплекс | 3.1.1.06.100 | Здания и сооружения площадки водоочистных сооружений | 3.1.1.06.913 | Здание склада химреактивов | 11.3 м2 | ОЗХ 3.1 | 0 | P3-3.1 | 913 | 3.1.1.00.000 | Off-Site Facilities. Auxiliary Facilities | 3.1.1.06.000 | Water treatment facilities. Start-up complex 1 | 3.1.1.06.100 | Buildings and structures at water treatment facilities area | 3.1.1.06.913 | Chemical storage building | 11.3 m2 |  | CA06301 | 0-63 | WATER SUPPLY |  |  | 208
911 | 3 | 1 | 1 | 6 | 101 | 3.1.1.00.000 | Объекты общезаводского хозяйства. Объекты вспомогательных производств | 3.1.1.06.000 | Водоочистные сооружения (ВОС). 1 пусковой комплекс | 3.1.1.06.100 | Здания и сооружения площадки водоочистных сооружений | 3.1.1.06.101 | Блочно-модульное закрытое устройство 10кВ |  | ОЗХ 3.1 | 1 | P3-3.1 | 911 | 3.1.1.00.000 | Off-Site Facilities. Auxiliary Facilities | 3.1.1.06.000 | Water treatment facilities. Start-up complex 1 | 3.1.1.06.100 | Buildings and structures at water treatment facilities area | 3.1.1.06.101 | 10 kV switchgear package |  | ADDED DUE MOVING | CA06301 | 0-63 | WATER SUPPLY | 3.1.1.06.911 | 3.1.1.06.101 | 209 | DL UPDATED
НД | 3 | 1 | 1 | 6 | 198 | 3.1.1.00.000 | Объекты общезаводского хозяйства. Объекты вспомогательных производств | 3.1.1.06.000 | Водоочистные сооружения (ВОС). 1 пусковой комплекс | 3.1.1.06.100 | Здания и сооружения площадки водоочистных сооружений | 3.1.1.06.198 | Здания и сооружения площадки водоочистных сооружений - Общие Услуги SIN |  | ОЗХ 3.1 | 1 | P3-3.1 | ND | 3.1.1.00.000 | Off-Site Facilities. Auxiliary Facilities | 3.1.1.06.000 | Water treatment facilities. Start-up complex 1 | 3.1.1.06.100 | Buildings and structures at water treatment facilities area | 3.1.1.06.198 | Buildings and structures at water treatment facilities area - Common Facilities SIN |  | 98 Common Facilities | x | x |  | New 98 | 3.1.1.06.198 | 210
НД | 3 | 1 | 1 | 6 | 199 | 3.1.1.00.000 | Объекты общезаводского хозяйства. Объекты вспомогательных производств | 3.1.1.06.000 | Водоочистные сооружения (ВОС). 1 пусковой комплекс | 3.1.1.06.100 | Здания и сооружения площадки водоочистных сооружений | 3.1.1.06.199 | Здания и сооружения площадки водоочистных сооружений - Общие Услуги |  | ОЗХ 3.1 | 1 | P3-3.1 | ND | 3.1.1.00.000 | Off-Site Facilities. Auxiliary Facilities | 3.1.1.06.000 | Water treatment facilities. Start-up complex 1 | 3.1.1.06.100 | Buildings and structures at water treatment facilities area | 3.1.1.06.199 | Buildings and structures at water treatment facilities area - Common Facilities |  | 99 Common Facilities | x | x |  | New 99 | 3.1.1.06.199 | 211
НД | 3 | 1 | 1 | 6 | 200 | 3.1.1.00.000 | Объекты общезаводского хозяйства. Объекты вспомогательных производств | 3.1.1.06.000 | Водоочистные сооружения (ВОС). 1 пусковой комплекс | 3.1.1.06.200 | Электроснабжение площадки водоочистных сооружений |  |  |  | ОЗХ 3.1 | 0 | 0: P3-3.1; 1: TO; 2: 3.1.1.00.000; 3: Off-Site Facilities. Auxiliary Facilities; 4: 3.1.1.06.000; 5: Water treatment facilities. Start-up complex 1; 6: 3.1.1.06.200; 7: Power supply for water treatment facilities area; 12: x; 13: x | 212
955 | 3 | 1 | 1 | 6 | 955 | 3.1.1.00.000 | Объекты общезаводского хозяйства. Объекты вспомогательных производств | 3.1.1.06.000 | Водоочистные сооружения (ВОС). 1 пусковой комплекс | 3.1.1.06.200 | Электроснабжение площадки водоочистных сооружений | 3.1.1.06.955 | Блочно-комплектная трансформаторная подстанция 2БКТПА-1600/10/0.4 кВ | 2х1600 кВА | ОЗХ 3.1 | 0 | P3-3.1 | 955 | 3.1.1.00.000 | Off-Site Facilities. Auxiliary Facilities | 3.1.1.06.000 | Water treatment facilities. Start-up complex 1 | 3.1.1.06.200 | Power supply for water treatment facilities area | 3.1.1.06.955 | Packaged Transformer Substation 2BKTPA-1600/10/0,4 kV | 2х1600 kVA |  | CA07901 | 0-79 | FUEL STORAGE V=300m3 |  |  | 214
956 | 3 | 1 | 1 | 6 | 956 | 3.1.1.00.000 | Объекты общезаводского хозяйства. Объекты вспомогательных производств | 3.1.1.06.000 | Водоочистные сооружения (ВОС). 1 пусковой комплекс | 3.1.1.06.200 | Электроснабжение площадки водоочистных сооружений | 3.1.1.06.956 | Дизельная электростанция 630 кВА (ДЭС-630) блочного исполнения | 630 кВА | ОЗХ 3.1 | 0 | P3-3.1 | 956 | 3.1.1.00.000 | Off-Site Facilities. Auxiliary Facilities | 3.1.1.06.000 | Water treatment facilities. Start-up complex 1 | 3.1.1.06.200 | Power supply for water treatment facilities area | 3.1.1.06.956 | 630 kVA diesel power plant container (DES-630) | 630 кВА |  | CA07901 | 0-79 | FUEL STORAGE V=300m3 |  |  | 215
НД | 3 | 1 | 1 | 6 | 957 | 3.1.1.00.000 | Объекты общезаводского хозяйства. Объекты вспомогательных производств | 3.1.1.06.000 | Водоочистные сооружения (ВОС). 1 пусковой комплекс | 3.1.1.06.200 | Электроснабжение площадки водоочистных сооружений | 3.1.1.06.957 | Сети электроснабжения 10 кВ площадки водоочистных сооружений | 0.35 км | ОЗХ 3.1 | 0 | P3-3.1 | ND | 3.1.1.00.000 | Off-Site Facilities. Auxiliary Facilities | 3.1.1.06.000 | Water treatment facilities. Start-up complex 1 | 3.1.1.06.200 | Power supply for water treatment facilities area | 3.1.1.06.957 | 10 kV power supply network for water treatment facilities area | 0.35 km |  | CA07901 | 0-79 | FUEL STORAGE V=300m3 |  |  | 216
НД | 3 | 1 | 1 | 6 | 958 | 3.1.1.00.000 | Объекты общезаводского хозяйства. Объекты вспомогательных производств | 3.1.1.06.000 | Водоочистные сооружения (ВОС). 1 пусковой комплекс | 3.1.1.06.200 | Электроснабжение площадки водоочистных сооружений | 3.1.1.06.958 | Сети электроснабжения 0.4 кВ площадки водоочистных сооружений |  | ОЗХ 3.1 | 0 | P3-3.1 | ND | 3.1.1.00.000 | Off-Site Facilities. Auxiliary Facilities | 3.1.1.06.000 | Water treatment facilities. Start-up complex 1 | 3.1.1.06.200 | Power supply for water treatment facilities area | 3.1.1.06.958 | 0.4 kV power supply network for water treatment facilities area |  |  | CA07901 | 0-79 | FUEL STORAGE V=300m3 |  |  | 217
НД | 3 | 1 | 1 | 6 | 298 | 3.1.1.00.000 | Объекты общезаводского хозяйства. Объекты вспомогательных производств | 3.1.1.06.000 | Водоочистные сооружения (ВОС). 1 пусковой комплекс | 3.1.1.06.200 | Электроснабжение площадки водоочистных сооружений | 3.1.1.06.298 | Электроснабжение площадки водоочистных сооружений - Общие Услуги SIN |  | ОЗХ 3.1 | 1 | P3-3.1 | ND | 3.1.1.00.000 | Off-Site Facilities. Auxiliary Facilities | 3.1.1.06.000 | Water treatment facilities. Start-up complex 1 | 3.1.1.06.200 | Power supply for water treatment facilities area | 3.1.1.06.298 | Power supply for water treatment facilities area - Common Facilities SIN |  | 98 Common Facilities | x | x |  | New 98 | 3.1.1.06.298 | 219
НД | 3 | 1 | 1 | 6 | 299 | 3.1.1.00.000 | Объекты общезаводского хозяйства. Объекты вспомогательных производств | 3.1.1.06.000 | Водоочистные сооружения (ВОС). 1 пусковой комплекс | 3.1.1.06.200 | Электроснабжение площадки водоочистных сооружений | 3.1.1.06.299 | Электроснабжение площадки водоочистных сооружений - Общие Услуги |  | ОЗХ 3.1 | 1 | P3-3.1 | ND | 3.1.1.00.000 | Off-Site Facilities. Auxiliary Facilities | 3.1.1.06.000 | Water treatment facilities. Start-up complex 1 | 3.1.1.06.200 | Power supply for water treatment facilities area | 3.1.1.06.299 | Power supply for water treatment facilities area - Common Facilities |  | 99 Common Facilities | x | x |  | New 99 | 3.1.1.06.299 | 220
НД | 3 | 1 | 1 | 6 | 300 | 3.1.1.00.000 | Объекты общезаводского хозяйства. Объекты вспомогательных производств | 3.1.1.06.000 | Водоочистные сооружения (ВОС). 1 пусковой комплекс | 3.1.1.06.300 | Наружное освещение площадки водоочистных сооружений |  |  |  | ОЗХ 3.1 | 2 | P3-3.1 | TO | 3.1.1.00.000 | Off-Site Facilities. Auxiliary Facilities | 3.1.1.06.000 | Water treatment facilities. Start-up complex 1 | 3.1.1.06.300 | Outdoor lighting for water treatment facilities area |  |  |  | DELETED. GC INDICATION | x | x |  |  |  | 221
НД | 3 | 1 | 1 | 6 | 301 | 3.1.1.00.000 | Объекты общезаводского хозяйства. Объекты вспомогательных производств | 3.1.1.06.000 | Водоочистные сооружения (ВОС). 1 пусковой комплекс | 3.1.1.06.300 | Наружное освещение площадки водоочистных сооружений | 3.1.1.06.301 | Наружное освещение площадки водоочистных сооружений |  | ОЗХ 3.1 | 2 | P3-3.1 | ND | 3.1.1.00.000 | Off-Site Facilities. Auxiliary Facilities | 3.1.1.06.000 | Water treatment facilities. Start-up complex 1 | 3.1.1.06.300 | Outdoor lighting for water treatment facilities area | 3.1.1.06.301 | Outdoor lighting for water treatment facilities area |  | DELETED as per GC input | [5 empty] | 222
НД | 3 | 1 | 1 | 7 | 0 | 3.1.1.00.000 | Объекты общезаводского хозяйства. Объекты вспомогательных производств | 3.1.1.07.000 | Водоочистные сооружения (ВОС). 2 пусковой комплекс | [5 empty] | ОЗХ 3.1 | 0 | 0: P3-3.1; 1: SC; 2: 3.1.1.00.000; 3: Off-Site Facilities. Auxiliary Facilities; 4: 3.1.1.07.000; 5: Water treatment facilities. Start-up complex 2 | 224
НД | 3 | 1 | 1 | 7 | 100 | 3.1.1.00.000 | Объекты общезаводского хозяйства. Объекты вспомогательных производств | 3.1.1.07.000 | Водоочистные сооружения (ВОС). 2 пусковой комплекс | 3.1.1.07.100 | Водоочистные сооружения (ВОС). 2 пусковой комплекс |  |  |  | ОЗХ 3.1 | 0 | 0: P3-3.1; 1: TO; 2: 3.1.1.00.000; 3: Off-Site Facilities. Auxiliary Facilities; 4: 3.1.1.07.000; 5: Water treatment facilities. Start-up complex 2; 6: 3.1.1.07.100; 7: Water treatment facilities. Start-up complex 2; 12: x; 13: x | 225
907 | 3 | 1 | 1 | 7 | 907 | 3.1.1.00.000 | Объекты общезаводского хозяйства. Объекты вспомогательных производств | 3.1.1.07.000 | Водоочистные сооружения (ВОС). 2 пусковой комплекс | 3.1.1.07.100 | Водоочистные сооружения (ВОС). 2 пусковой комплекс | 3.1.1.07.907 | Резервуар противопожарного запаса воды №2 (V=10 000 м3) |  | ОЗХ 3.1 | 2 | P3-3.1 | 907 | 3.1.1.00.000 | Off-Site Facilities. Auxiliary Facilities | 3.1.1.07.000 | Water treatment facilities. Start-up complex 2 | 3.1.1.07.100 | Water treatment facilities. Start-up complex 2 | 3.1.1.07.907 | Fire water storage tank No.2 (V=10 000 m3) |  | Name updated | CA06301 | 0-63 | WATER SUPPLY |  |  | 226
НД | 3 | 1 | 1 | 7 | 198 | 3.1.1.00.000 | Объекты общезаводского хозяйства. Объекты вспомогательных производств | 3.1.1.07.000 | Водоочистные сооружения (ВОС). 2 пусковой комплекс | 3.1.1.07.100 | Водоочистные сооружения (ВОС). 2 пусковой комплекс | 3.1.1.07.198 | Водоочистные сооружения (ВОС). 2 пусковой комплекс - Общие Услуги SIN |  | ОЗХ 3.1 | 1 | P3-3.1 | ND | 3.1.1.00.000 | Off-Site Facilities. Auxiliary Facilities | 3.1.1.07.000 | Water treatment facilities. Start-up complex 2 | 3.1.1.07.100 | Water treatment facilities. Start-up complex 2 | 3.1.1.07.198 | Water treatment facilities. Start-up complex 2 - Common Facilities SIN |  | 98 Common Facilities | x | x |  | New 98 | 3.1.1.07.198 | 227
НД | 3 | 1 | 1 | 7 | 199 | 3.1.1.00.000 | Объекты общезаводского хозяйства. Объекты вспомогательных производств | 3.1.1.07.000 | Водоочистные сооружения (ВОС). 2 пусковой комплекс | 3.1.1.07.100 | Водоочистные сооружения (ВОС). 2 пусковой комплекс | 3.1.1.07.199 | Водоочистные сооружения (ВОС). 2 пусковой комплекс - Общие Услуги |  | ОЗХ 3.1 | 1 | P3-3.1 | ND | 3.1.1.00.000 | Off-Site Facilities. Auxiliary Facilities | 3.1.1.07.000 | Water treatment facilities. Start-up complex 2 | 3.1.1.07.100 | Water treatment facilities. Start-up complex 2 | 3.1.1.07.199 | Water treatment facilities. Start-up complex 2 - Common Facilities |  | 99 Common Facilities | x | x |  | New 99 | 3.1.1.07.199 | 228
НД | 3 | 1 | 1 | 8 | 0 | 3.1.1.00.000 | Объекты общезаводского хозяйства. Объекты вспомогательных производств | 3.1.1.08.000 | Котельная водогрейная | [5 empty] | ОЗХ 3.1 | 0 | 0: P3-3.1; 1: SC; 2: 3.1.1.00.000; 3: Off-Site Facilities. Auxiliary Facilities; 4: 3.1.1.08.000; 5: Water boiler house | 229
НД | 3 | 1 | 1 | 8 | 100 | 3.1.1.00.000 | Объекты общезаводского хозяйства. Объекты вспомогательных производств | 3.1.1.08.000 | Котельная водогрейная | 3.1.1.08.100 | Котельная водогрейная |  |  |  | ОЗХ 3.1 | 0 | 0: P3-3.1; 1: TO; 2: 3.1.1.00.000; 3: Off-Site Facilities. Auxiliary Facilities; 4: 3.1.1.08.000; 5: Water boiler house; 6: 3.1.1.08.100; 7: Water boiler house; 12: x; 13: x | 230
952 | 3 | 1 | 1 | 8 | 952 | 3.1.1.00.000 | Объекты общезаводского хозяйства. Объекты вспомогательных производств | 3.1.1.08.000 | Котельная водогрейная | 3.1.1.08.100 | Котельная водогрейная | 3.1.1.08.952 | Котельная водогрейная |  | ОЗХ 3.1 | 0 | P3-3.1 | 952 | 3.1.1.00.000 | Off-Site Facilities. Auxiliary Facilities | 3.1.1.08.000 | Water boiler house | 3.1.1.08.100 | Water boiler house | 3.1.1.08.952 | Water boiler house |  |  | CA06101 | 0-61 | HOT WATER / HEAT SUPPLY |  |  | 231
959 | 3 | 1 | 1 | 8 | 101 | 3.1.1.00.000 | Объекты общезаводского хозяйства. Объекты вспомогательных производств | 3.1.1.08.000 | Котельная водогрейная | 3.1.1.08.100 | Котельная водогрейная | 3.1.1.08.101 | Аварийная дизельная электростанция площадки водоочистных сооружений | 3х1.0 МВА | ОЗХ 3.1 | 1 | P3-3.1 | 959 | 3.1.1.00.000 | Off-Site Facilities. Auxiliary Facilities | 3.1.1.08.000 | Water boiler house | 3.1.1.08.100 | Water boiler house | 3.1.1.08.101 | Emergency diesel electric power station for water treatment facilities area | 3х1.0 MVA | ADDED DUE MOVING | CA06101 | 0-61 | HOT WATER / HEAT SUPPLY | 3.1.1.06.959 | 3.1.1.08.101 | 238 | DL UPDATED
НД | 3 | 1 | 1 | 8 | 199 | 3.1.1.00.000 | Объекты общезаводского хозяйства. Объекты вспомогательных производств | 3.1.1.08.000 | Котельная водогрейная | 3.1.1.08.100 | Котельная водогрейная | 3.1.1.08.199 | Котельная водогрейная - Общие Услуги |  | ОЗХ 3.1 | 1 | P3-3.1 | ND | 3.1.1.00.000 | Off-Site Facilities. Auxiliary Facilities | 3.1.1.08.000 | Water boiler house | 3.1.1.08.100 | Water boiler house | 3.1.1.08.199 | Water boiler house - Common Facilities |  | 99 Common Facilities | x | x |  | New 99 | 3.1.1.08.199 | 239
НД | 3 | 1 | 1 | 8 | 200 | 3.1.1.00.000 | Объекты общезаводского хозяйства. Объекты вспомогательных производств | 3.1.1.08.000 | Котельная водогрейная | 3.1.1.08.200 | Склад дизтоплива |  |  |  | ОЗХ 3.1 | 0 | 0: P3-3.1; 1: TO; 2: 3.1.1.00.000; 3: Off-Site Facilities. Auxiliary Facilities; 4: 3.1.1.08.000; 5: Water boiler house; 6: 3.1.1.08.200; 7: Diesel fuel storage; 12: x; 13: x | 240
962 | 3 | 1 | 1 | 8 | 962 | 3.1.1.00.000 | Объекты общезаводского хозяйства. Объекты вспомогательных производств | 3.1.1.08.000 | Котельная водогрейная | 3.1.1.08.200 | Склад дизтоплива | 3.1.1.08.962 | Площадка склада дизтоплива |  | ОЗХ 3.1 | 0 | P3-3.1 | 962 | 3.1.1.00.000 | Off-Site Facilities. Auxiliary Facilities | 3.1.1.08.000 | Water boiler house | 3.1.1.08.200 | Diesel fuel storage | 3.1.1.08.962 | Diesel storage area |  |  | CA07901 | 0-79 | FUEL STORAGE V=300m3 |  |  | 241
962а | 3 | 1 | 1 | 8 | 970 | 3.1.1.00.000 | Объекты общезаводского хозяйства. Объекты вспомогательных производств | 3.1.1.08.000 | Котельная водогрейная | 3.1.1.08.200 | Склад дизтоплива | 3.1.1.08.970 | Емкость дизтоплива расходная №1 (V=100 м3) |  | ОЗХ 3.1 | 0 | P3-3.1 | 962а | 3.1.1.00.000 | Off-Site Facilities. Auxiliary Facilities | 3.1.1.08.000 | Water boiler house | 3.1.1.08.200 | Diesel fuel storage | 3.1.1.08.970 | Diesel day tank No.1 (V=100 m3) |  |  | CA07901 | 0-79 | FUEL STORAGE V=300m3 |  |  | 242
962а | 3 | 1 | 1 | 8 | 971 | 3.1.1.00.000 | Объекты общезаводского хозяйства. Объекты вспомогательных производств | 3.1.1.08.000 | Котельная водогрейная | 3.1.1.08.200 | Склад дизтоплива | 3.1.1.08.971 | Емкость дизтоплива расходная №2 (V=100 м3) |  | ОЗХ 3.1 | 0 | P3-3.1 | 962а | 3.1.1.00.000 | Off-Site Facilities. Auxiliary Facilities | 3.1.1.08.000 | Water boiler house | 3.1.1.08.200 | Diesel fuel storage | 3.1.1.08.971 | Diesel day tank No.2 (V=100 m3) |  |  | CA07901 | 0-79 | FUEL STORAGE V=300m3 |  |  | 243
962а | 3 | 1 | 1 | 8 | 972 | 3.1.1.00.000 | Объекты общезаводского хозяйства. Объекты вспомогательных производств | 3.1.1.08.000 | Котельная водогрейная | 3.1.1.08.200 | Склад дизтоплива | 3.1.1.08.972 | Емкость дизтоплива расходная №3 (V=100 м3) |  | ОЗХ 3.1 | 0 | P3-3.1 | 962а | 3.1.1.00.000 | Off-Site Facilities. Auxiliary Facilities | 3.1.1.08.000 | Water boiler house | 3.1.1.08.200 | Diesel fuel storage | 3.1.1.08.972 | Diesel day tank No.3 (V=100 m3) |  |  | CA07901 | 0-79 | FUEL STORAGE V=300m3 |  |  | 244
962а | 3 | 1 | 1 | 8 | 973 | 3.1.1.00.000 | Объекты общезаводского хозяйства. Объекты вспомогательных производств | 3.1.1.08.000 | Котельная водогрейная | 3.1.1.08.200 | Склад дизтоплива | 3.1.1.08.973 | Емкость дизтоплива расходная №4 (V=100 м3) |  | ОЗХ 3.1 | 0 | P3-3.1 | 962а | 3.1.1.00.000 | Off-Site Facilities. Auxiliary Facilities | 3.1.1.08.000 | Water boiler house | 3.1.1.08.200 | Diesel fuel storage | 3.1.1.08.973 | Diesel day tank No.4 (V=100 m3) |  |  | CA07901 | 0-79 | FUEL STORAGE V=300m3 |  |  | 245
962а | 3 | 1 | 1 | 8 | 974 | 3.1.1.00.000 | Объекты общезаводского хозяйства. Объекты вспомогательных производств | 3.1.1.08.000 | Котельная водогрейная | 3.1.1.08.200 | Склад дизтоплива | 3.1.1.08.974 | Емкость дизтоплива расходная №5(V=100 м3) |  | ОЗХ 3.1 | 0 | P3-3.1 | 962а | 3.1.1.00.000 | Off-Site Facilities. Auxiliary Facilities | 3.1.1.08.000 | Water boiler house | 3.1.1.08.200 | Diesel fuel storage | 3.1.1.08.974 | Diesel day tank No.5(V=100 m3) |  |  | CA07901 | 0-79 | FUEL STORAGE V=300m3 |  |  | 246
962а | 3 | 1 | 1 | 8 | 975 | 3.1.1.00.000 | Объекты общезаводского хозяйства. Объекты вспомогательных производств | 3.1.1.08.000 | Котельная водогрейная | 3.1.1.08.200 | Склад дизтоплива | 3.1.1.08.975 | Емкость дизтоплива расходная №6 (V=100 м3) |  | ОЗХ 3.1 | 0 | P3-3.1 | 962а | 3.1.1.00.000 | Off-Site Facilities. Auxiliary Facilities | 3.1.1.08.000 | Water boiler house | 3.1.1.08.200 | Diesel fuel storage | 3.1.1.08.975 | Diesel day tank No.6 (V=100 m3) |  |  | CA07901 | 0-79 | FUEL STORAGE V=300m3 |  |  | 247
962б | 3 | 1 | 1 | 8 | 976 | 3.1.1.00.000 | Объекты общезаводского хозяйства. Объекты вспомогательных производств | 3.1.1.08.000 | Котельная водогрейная | 3.1.1.08.200 | Склад дизтоплива | 3.1.1.08.976 | Насосная дизтоплива | 50 м3/ч | ОЗХ 3.1 | 0 | P3-3.1 | 962б | 3.1.1.00.000 | Off-Site Facilities. Auxiliary Facilities | 3.1.1.08.000 | Water boiler house | 3.1.1.08.200 | Diesel fuel storage | 3.1.1.08.976 | Diesel fuel pump station | 50 m3/hr |  | CA07901 | 0-79 | FUEL STORAGE V=300m3 |  |  | 248
962в | 3 | 1 | 1 | 8 | 977 | 3.1.1.00.000 | Объекты общезаводского хозяйства. Объекты вспомогательных производств | 3.1.1.08.000 | Котельная водогрейная | 3.1.1.08.200 | Склад дизтоплива | 3.1.1.08.977 | Площадка слива автоцистерн (АЦ) | 48 м2 | ОЗХ 3.1 | 0 | P3-3.1 | 962в | 3.1.1.00.000 | Off-Site Facilities. Auxiliary Facilities | 3.1.1.08.000 | Water boiler house | 3.1.1.08.200 | Diesel fuel storage | 3.1.1.08.977 | Truck emptying area | 48 m2 |  | CA07901 | 0-79 | FUEL STORAGE V=300m3 |  |  | 249
962г | 3 | 1 | 1 | 8 | 978 | 3.1.1.00.000 | Объекты общезаводского хозяйства. Объекты вспомогательных производств | 3.1.1.08.000 | Котельная водогрейная | 3.1.1.08.200 | Склад дизтоплива | 3.1.1.08.978 | Емкость подземная дренажная V=12.5 м3 |  | ОЗХ 3.1 | 0 | P3-3.1 | 962г | 3.1.1.00.000 | Off-Site Facilities. Auxiliary Facilities | 3.1.1.08.000 | Water boiler house | 3.1.1.08.200 | Diesel fuel storage | 3.1.1.08.978 | Underground drain drum V=12.5 m3 |  |  | CA07901 | 0-79 | FUEL STORAGE V=300m3 |  |  | 250
НД | 3 | 1 | 1 | 8 | 299 | 3.1.1.00.000 | Объекты общезаводского хозяйства. Объекты вспомогательных производств | 3.1.1.08.000 | Котельная водогрейная | 3.1.1.08.200 | Склад дизтоплива | 3.1.1.08.299 | Склад дизтоплива - Общие Услуги |  | ОЗХ 3.1 | 1 | P3-3.1 | ND | 3.1.1.00.000 | Off-Site Facilities. Auxiliary Facilities | 3.1.1.08.000 | Water boiler house | 3.1.1.08.200 | Diesel fuel storage | 3.1.1.08.299 | Diesel fuel storage - Common Facilities |  | 99 Common Facilities | x | x |  | New 99 | 3.1.1.08.299 | 252
НД | 3 | 1 | 1 | 8 | 300 | 3.1.1.00.000 | Объекты общезаводского хозяйства. Объекты вспомогательных производств | 3.1.1.08.000 | Котельная водогрейная | 3.1.1.08.300 | Электроснабжение водогрейной котельной |  |  |  | ОЗХ 3.1 | 0 | 0: P3-3.1; 1: TO; 2: 3.1.1.00.000; 3: Off-Site Facilities. Auxiliary Facilities; 4: 3.1.1.08.000; 5: Water boiler house; 6: 3.1.1.08.300; 7: Power supply of water boiler house; 12: x; 13: x | 253
967 | 3 | 1 | 1 | 8 | 967 | 3.1.1.00.000 | Объекты общезаводского хозяйства. Объекты вспомогательных производств | 3.1.1.08.000 | Котельная водогрейная | 3.1.1.08.300 | Электроснабжение водогрейной котельной | 3.1.1.08.967 | Блочно-комплектная трансформаторная подстанция 2БКТПА-1600/10/0.4 кВ | 2х1600 кВА | ОЗХ 3.1 | 0 | P3-3.1 | 967 | 3.1.1.00.000 | Off-Site Facilities. Auxiliary Facilities | 3.1.1.08.000 | Water boiler house | 3.1.1.08.300 | Power supply of water boiler house | 3.1.1.08.967 | Containerized packaged transformer substation 2BKTPA-1600/10/0.4 kV | 2х1600 kVA |  | CA07901 | 0-79 | FUEL STORAGE V=300m3 |  |  | 254
968 | 3 | 1 | 1 | 8 | 968 | 3.1.1.00.000 | Объекты общезаводского хозяйства. Объекты вспомогательных производств | 3.1.1.08.000 | Котельная водогрейная | 3.1.1.08.300 | Электроснабжение водогрейной котельной | 3.1.1.08.968 | Дизельная электростанция 1600 кВА (ДЭС-1600) блочного исполнения | 1600 кВА | ОЗХ 3.1 | 0 | P3-3.1 | 968 | 3.1.1.00.000 | Off-Site Facilities. Auxiliary Facilities | 3.1.1.08.000 | Water boiler house | 3.1.1.08.300 | Power supply of water boiler house | 3.1.1.08.968 | Diesel power plant container 1600 kVA (DES-1600) | 1600 kVA |  | CA07901 | 0-79 | FUEL STORAGE V=300m3 |  |  | 255
НД | 3 | 1 | 1 | 8 | 969 | 3.1.1.00.000 | Объекты общезаводского хозяйства. Объекты вспомогательных производств | 3.1.1.08.000 | Котельная водогрейная | 3.1.1.08.300 | Электроснабжение водогрейной котельной | 3.1.1.08.969 | Сети электроснабжения 10 кВ водогрейной котельной | 0.22 км | ОЗХ 3.1 | 0 | P3-3.1 | ND | 3.1.1.00.000 | Off-Site Facilities. Auxiliary Facilities | 3.1.1.08.000 | Water boiler house | 3.1.1.08.300 | Power supply of water boiler house | 3.1.1.08.969 | 10 kV power supply network for water boiler house | 0.22 km |  | CA07901 | 0-79 | FUEL STORAGE V=300m3 |  |  | 256
НД | 3 | 1 | 1 | 8 | 301 | 3.1.1.00.000 | Объекты общезаводского хозяйства. Объекты вспомогательных производств | 3.1.1.08.000 | Котельная водогрейная | 3.1.1.08.300 | Электроснабжение водогрейной котельной | 3.1.1.08.301 | Сети электроснабжения площадки 0.4 кВ водогрейной котельной |  | ОЗХ 3.1 | 0 | P3-3.1 | ND | 3.1.1.00.000 | Off-Site Facilities. Auxiliary Facilities | 3.1.1.08.000 | Water boiler house | 3.1.1.08.300 | Power supply of water boiler house | 3.1.1.08.301 | 0.4 kV power supply network for water boiler house |  | DOUBLE TITLE CORRECT | CA07901 | 0-79 | FUEL STORAGE V=300m3 | 3.1.1.08.975 | 3.1.1.08.301 | 257 | DL UPDATED
НД | 3 | 1 | 1 | 8 | 399 | 3.1.1.00.000 | Объекты общезаводского хозяйства. Объекты вспомогательных производств | 3.1.1.08.000 | Котельная водогрейная | 3.1.1.08.300 | Электроснабжение водогрейной котельной | 3.1.1.08.399 | Электроснабжение водогрейной котельной - Общие Услуги |  | ОЗХ 3.1 | 1 | P3-3.1 | ND | 3.1.1.00.000 | Off-Site Facilities. Auxiliary Facilities | 3.1.1.08.000 | Water boiler house | 3.1.1.08.300 | Power supply of water boiler house | 3.1.1.08.399 | Power supply of water boiler house - Common Facilities |  | 99 Common Facilities | x | x |  | New 99 | 3.1.1.08.399 | 258
НД | 3 | 1 | 1 | 8 | 400 | 3.1.1.00.000 | Объекты общезаводского хозяйства. Объекты вспомогательных производств | 3.1.1.08.000 | Котельная водогрейная | 3.1.1.08.400 | Наружное освещение площадки водогрейной котельной |  |  |  | ОЗХ 3.1 | 2 | P3-3.1 | TO | 3.1.1.00.000 | Off-Site Facilities. Auxiliary Facilities | 3.1.1.08.000 | Water boiler house | 3.1.1.08.400 | Outdoor lighting for water boiler house |  |  |  | DELETED. GC INDICATION | x | x |  |  |  | 259
НД | 3 | 1 | 1 | 8 | 401 | 3.1.1.00.000 | Объекты общезаводского хозяйства. Объекты вспомогательных производств | 3.1.1.08.000 | Котельная водогрейная | 3.1.1.08.400 | Наружное освещение площадки водогрейной котельной | 3.1.1.08.401 | Наружное освещение площадки водогрейной котельной |  | ОЗХ 3.1 | 2 | P3-3.1 | ND | 3.1.1.00.000 | Off-Site Facilities. Auxiliary Facilities | 3.1.1.08.000 | Water boiler house | 3.1.1.08.400 | Outdoor lighting for water boiler house | 3.1.1.08.401 | Outdoor lighting for water boiler house |  | DELETED as per GC input | [5 empty] | 260
НД | 3 | 1 | 1 | 8 | 500 | 3.1.1.00.000 | Объекты общезаводского хозяйства. Объекты вспомогательных производств | 3.1.1.08.000 | Котельная водогрейная | 3.1.1.08.500 | Площадка дизельных электростанций собственных нужд (ЭСН) |  |  |  | ОЗХ 3.1 | 1 | P3-3.1 | TO | 3.1.1.00.000 | Off-Site Facilities. Auxiliary Facilities | 3.1.1.08.000 | Water boiler house | 3.1.1.08.500 | Auxiliary diesel power plant area |  |  |  | NEW TITLE OBJECT | x | x |  | NEW | 3.1.1.08.500 | 262
963 | 3 | 1 | 1 | 8 | 501 | 3.1.1.00.000 | Объекты общезаводского хозяйства. Объекты вспомогательных производств | 3.1.1.08.000 | Котельная водогрейная | 3.1.1.08.500 | Площадка дизельных электростанций собственных нужд (ЭСН) | 3.1.1.08.501 | Площадка дизельных электростанций собственных нужд (ЭСН) |  | ОЗХ 3.1 | 1 | P3-3.1 | 963 | 3.1.1.00.000 | Off-Site Facilities. Auxiliary Facilities | 3.1.1.08.000 | Water boiler house | 3.1.1.08.500 | Auxiliary diesel power plant area | 3.1.1.08.501 | Auxiliary diesel power plant area |  | CREATED DUE MOVING | CA06601 | 0-66 | POWER SUPPLY FOR WATER TREATMENT AREA | 3.1.1.08.979 | 3.1.1.08.501 | 263 | DL UPDATED
958 | 3 | 1 | 1 | 8 | 502 | 3.1.1.00.000 | Объекты общезаводского хозяйства. Объекты вспомогательных производств | 3.1.1.08.000 | Котельная водогрейная | 3.1.1.08.500 | Площадка дизельных электростанций собственных нужд (ЭСН) | 3.1.1.08.502 | Площадка склада дизтоплива V=250м³ |  | ОЗХ 3.1 | 1 | P3-3.1 | 958 | 3.1.1.00.000 | Off-Site Facilities. Auxiliary Facilities | 3.1.1.08.000 | Water boiler house | 3.1.1.08.500 | Auxiliary diesel power plant area | 3.1.1.08.502 | Diesel storage area V=250m³ |  | CREATED DUE MOVING | CA06601 | 0-66 | POWER SUPPLY FOR WATER TREATMENT AREA | 3.1.1.08.958 | 3.1.1.08.502 | 264 | DL UPDATED
958а | 3 | 1 | 1 | 8 | 503 | 3.1.1.00.000 | Объекты общезаводского хозяйства. Объекты вспомогательных производств | 3.1.1.08.000 | Котельная водогрейная | 3.1.1.08.500 | Площадка дизельных электростанций собственных нужд (ЭСН) | 3.1.1.08.503 | Емкость дизтоплива №1 (V=100м³) |  | ОЗХ 3.1 | 1 | P3-3.1 | 958а | 3.1.1.00.000 | Off-Site Facilities. Auxiliary Facilities | 3.1.1.08.000 | Water boiler house | 3.1.1.08.500 | Auxiliary diesel power plant area | 3.1.1.08.503 | Diesel tank No.1 (V=100m³) |  | CREATED DUE MOVING | CA06601 | 0-66 | POWER SUPPLY FOR WATER TREATMENT AREA | 3.1.1.08.959 | 3.1.1.08.503 | 265 | DL UPDATED
958а | 3 | 1 | 1 | 8 | 504 | 3.1.1.00.000 | Объекты общезаводского хозяйства. Объекты вспомогательных производств | 3.1.1.08.000 | Котельная водогрейная | 3.1.1.08.500 | Площадка дизельных электростанций собственных нужд (ЭСН) | 3.1.1.08.504 | Емкость дизтоплива №2 (V=100м³) |  | ОЗХ 3.1 | 1 | P3-3.1 | 958а | 3.1.1.00.000 | Off-Site Facilities. Auxiliary Facilities | 3.1.1.08.000 | Water boiler house | 3.1.1.08.500 | Auxiliary diesel power plant area | 3.1.1.08.504 | Diesel tank No.2 (V=100m³) |  | CREATED DUE MOVING | CA06601 | 0-66 | POWER SUPPLY FOR WATER TREATMENT AREA | 3.1.1.08.960 | 3.1.1.08.504 | 266 | DL UPDATED
958а | 3 | 1 | 1 | 8 | 505 | 3.1.1.00.000 | Объекты общезаводского хозяйства. Объекты вспомогательных производств | 3.1.1.08.000 | Котельная водогрейная | 3.1.1.08.500 | Площадка дизельных электростанций собственных нужд (ЭСН) | 3.1.1.08.505 | Емкость дизтоплива №3 (V=50м³) |  | ОЗХ 3.1 | 1 | P3-3.1 | 958а | 3.1.1.00.000 | Off-Site Facilities. Auxiliary Facilities | 3.1.1.08.000 | Water boiler house | 3.1.1.08.500 | Auxiliary diesel power plant area | 3.1.1.08.505 | Diesel tank No.3 (V=50m³) |  | CREATED DUE MOVING | CA06601 | 0-66 | POWER SUPPLY FOR WATER TREATMENT AREA | 3.1.1.08.961 | 3.1.1.08.505 | 267 | DL UPDATED
958б | 3 | 1 | 1 | 8 | 506 | 3.1.1.00.000 | Объекты общезаводского хозяйства. Объекты вспомогательных производств | 3.1.1.08.000 | Котельная водогрейная | 3.1.1.08.500 | Площадка дизельных электростанций собственных нужд (ЭСН) | 3.1.1.08.506 | Емкость подземная дренажная V=12.5 м3 |  | ОЗХ 3.1 | 1 | P3-3.1 | 958б | 3.1.1.00.000 | Off-Site Facilities. Auxiliary Facilities | 3.1.1.08.000 | Water boiler house | 3.1.1.08.500 | Auxiliary diesel power plant area | 3.1.1.08.506 | Underground drain drum V=12.5 m3 |  | CREATED DUE MOVING | CA06601 | 0-66 | POWER SUPPLY FOR WATER TREATMENT AREA | 3.1.1.08.965 | 3.1.1.08.506 | 268 | DL UPDATED
НД | 3 | 1 | 1 | 8 | 599 | 3.1.1.00.000 | Объекты общезаводского хозяйства. Объекты вспомогательных производств | 3.1.1.08.000 | Котельная водогрейная | 3.1.1.08.500 | Площадка дизельных электростанций собственных нужд (ЭСН) | 3.1.1.08.599 | Площадка дизельных электростанций собственных нужд (ЭСН) - Общие Услуги |  | ОЗХ 3.1 | 1 | P3-3.1 | ND | 3.1.1.00.000 | Off-Site Facilities. Auxiliary Facilities | 3.1.1.08.000 | Water boiler house | 3.1.1.08.500 | Auxiliary diesel power plant area | 3.1.1.08.599 | Auxiliary diesel power plant area - Common Facilities |  | 99 Common Facilities | x | x |  | New 99 | 3.1.1.08.599 | 269
НД | 3 | 1 | 1 | 9 | 0 | 3.1.1.00.000 | Объекты общезаводского хозяйства. Объекты вспомогательных производств | 3.1.1.09.000 | Складское и реагентное хозяйство | [5 empty] | ОЗХ 3.1 | 0 | 0: P3-3.1; 1: SC; 2: 3.1.1.00.000; 3: Off-Site Facilities. Auxiliary Facilities; 4: 3.1.1.09.000; 5: Storage and chemical plant facilities | 270
НД | 3 | 1 | 1 | 9 | 100 | 3.1.1.00.000 | Объекты общезаводского хозяйства. Объекты вспомогательных производств | 3.1.1.09.000 | Складское и реагентное хозяйство | 3.1.1.09.100 | Складское и реагентное хозяйство |  |  |  | ОЗХ 3.1 | 0 | 0: P3-3.1; 1: TO; 2: 3.1.1.00.000; 3: Off-Site Facilities. Auxiliary Facilities; 4: 3.1.1.09.000; 5: Storage and chemical plant facilities; 6: 3.1.1.09.100; 7: Storage and chemical plant facilities; 12: x; 13: x | 271
753 | 3 | 1 | 1 | 9 | 753 | 3.1.1.00.000 | Объекты общезаводского хозяйства. Объекты вспомогательных производств | 3.1.1.09.000 | Складское и реагентное хозяйство | 3.1.1.09.100 | Складское и реагентное хозяйство | 3.1.1.09.753 | Здание склада ремонтной службы неотапливаемое | 432 м2 | ОЗХ 3.1 | 0 | P3-3.1 | 753 | 3.1.1.00.000 | Off-Site Facilities. Auxiliary Facilities | 3.1.1.09.000 | Storage and chemical plant facilities | 3.1.1.09.100 | Storage and chemical plant facilities | 3.1.1.09.753 | Unheated repair service storage building | 432 m2 |  | CA07801 | 0-78 | REAGENTS STORAGE (PHASE 4) |  |  | 272
754 | 3 | 1 | 1 | 9 | 754 | 3.1.1.00.000 | Объекты общезаводского хозяйства. Объекты вспомогательных производств | 3.1.1.09.000 | Складское и реагентное хозяйство | 3.1.1.09.100 | Складское и реагентное хозяйство | 3.1.1.09.754 | Укрытие для хранения газовых баллонов | 203.6 м2 | ОЗХ 3.1 | 0 | P3-3.1 | 754 | 3.1.1.00.000 | Off-Site Facilities. Auxiliary Facilities | 3.1.1.09.000 | Storage and chemical plant facilities | 3.1.1.09.100 | Storage and chemical plant facilities | 3.1.1.09.754 | Gas cylinders shelter | 203.6 m2 |  | CA07801 | 0-78 | REAGENTS STORAGE (PHASE 4) |  |  | 273
851 | 3 | 1 | 1 | 9 | 851 | 3.1.1.00.000 | Объекты общезаводского хозяйства. Объекты вспомогательных производств | 3.1.1.09.000 | Складское и реагентное хозяйство | 3.1.1.09.100 | Складское и реагентное хозяйство | 3.1.1.09.851 | Здание склада для хранения химреагентов отапливаемое | 438 м2 | ОЗХ 3.1 | 0 | P3-3.1 | 851 | 3.1.1.00.000 | Off-Site Facilities. Auxiliary Facilities | 3.1.1.09.000 | Storage and chemical plant facilities | 3.1.1.09.100 | Storage and chemical plant facilities | 3.1.1.09.851 | Heated chemical storage building | 438 m2 |  | CA07801 | 0-78 | REAGENTS STORAGE (PHASE 4) |  |  | 274
857 | 3 | 1 | 1 | 9 | 857 | 3.1.1.00.000 | Объекты общезаводского хозяйства. Объекты вспомогательных производств | 3.1.1.09.000 | Складское и реагентное хозяйство | 3.1.1.09.100 | Складское и реагентное хозяйство | 3.1.1.09.857 | Площадка для временного хранения отходов производства и потребления | 3172.5 м2 | ОЗХ 3.1 | 0 | P3-3.1 | 857 | 3.1.1.00.000 | Off-Site Facilities. Auxiliary Facilities | 3.1.1.09.000 | Storage and chemical plant facilities | 3.1.1.09.100 | Storage and chemical plant facilities | 3.1.1.09.857 | Production and consumption wastes temporary storage area | 3172.5 m2 |  | CA07801 | 0-78 | REAGENTS STORAGE (PHASE 4) |  |  | 275
НД | 3 | 1 | 1 | 9 | 199 | 3.1.1.00.000 | Объекты общезаводского хозяйства. Объекты вспомогательных производств | 3.1.1.09.000 | Складское и реагентное хозяйство | 3.1.1.09.100 | Складское и реагентное хозяйство | 3.1.1.09.199 | Складское и реагентное хозяйство - Общие Услуги |  | ОЗХ 3.1 | 1 | P3-3.1 | ND | 3.1.1.00.000 | Off-Site Facilities. Auxiliary Facilities | 3.1.1.09.000 | Storage and chemical plant facilities | 3.1.1.09.100 | Storage and chemical plant facilities | 3.1.1.09.199 | Storage and chemical plant facilities - Common Facilities |  | 99 Common Facilities | x | x |  | New 99 | 3.1.1.09.199 | 277
НД | 3 | 1 | 1 | 9 | 200 | 3.1.1.00.000 | Объекты общезаводского хозяйства. Объекты вспомогательных производств | 3.1.1.09.000 | Складское и реагентное хозяйство | 3.1.1.09.200 | Электроснабжение и наружное освещение складского и реагентного хозяйства |  |  |  | ОЗХ 3.1 | 0 | 0: P3-3.1; 1: TO; 2: 3.1.1.00.000; 3: Off-Site Facilities. Auxiliary Facilities; 4: 3.1.1.09.000; 5: Storage and chemical plant facilities; 6: 3.1.1.09.200; 7: Power supply and outdoor lighting for storage and chemical plant facilities; 12: x; 13: x | 278
757 | 3 | 1 | 1 | 9 | 757 | 3.1.1.00.000 | Объекты общезаводского хозяйства. Объекты вспомогательных производств | 3.1.1.09.000 | Складское и реагентное хозяйство | 3.1.1.09.200 | Электроснабжение и наружное освещение складского и реагентного хозяйства | 3.1.1.09.757 | Блочно-комплектная трансформаторная подстанция 2БКТПА-1600/10/0.4 кВ | 2х1600 кВА | ОЗХ 3.1 | 0 | P3-3.1 | 757 | 3.1.1.00.000 | Off-Site Facilities. Auxiliary Facilities | 3.1.1.09.000 | Storage and chemical plant facilities | 3.1.1.09.200 | Power supply and outdoor lighting for storage and chemical plant facilities | 3.1.1.09.757 | Containerized packaged transformer substation 2BKTPA-1600/10/0.4 kV | 2х1600 kVA |  | CA07801 | 0-78 | REAGENTS STORAGE (PHASE 4) |  |  | 279
НД | 3 | 1 | 1 | 9 | 758 | 3.1.1.00.000 | Объекты общезаводского хозяйства. Объекты вспомогательных производств | 3.1.1.09.000 | Складское и реагентное хозяйство | 3.1.1.09.200 | Электроснабжение и наружное освещение складского и реагентного хозяйства | 3.1.1.09.758 | Сети электроснабжения 10 кВ складского и реагентного хозяйства | 0.37км | ОЗХ 3.1 | 0 | P3-3.1 | ND | 3.1.1.00.000 | Off-Site Facilities. Auxiliary Facilities | 3.1.1.09.000 | Storage and chemical plant facilities | 3.1.1.09.200 | Power supply and outdoor lighting for storage and chemical plant facilities | 3.1.1.09.758 | 10 kV power supply network for storage and chemical plant facilities | 0.37km |  | CA07801 | 0-78 | REAGENTS STORAGE (PHASE 4) |  |  | 280
НД | 3 | 1 | 1 | 9 | 759 | 3.1.1.00.000 | Объекты общезаводского хозяйства. Объекты вспомогательных производств | 3.1.1.09.000 | Складское и реагентное хозяйство | 3.1.1.09.200 | Электроснабжение и наружное освещение складского и реагентного хозяйства | 3.1.1.09.759 | Сети электроснабжения площадки 0.4 кВ складского и реагентного хозяйства |  | ОЗХ 3.1 | 0 | P3-3.1 | ND | 3.1.1.00.000 | Off-Site Facilities. Auxiliary Facilities | 3.1.1.09.000 | Storage and chemical plant facilities | 3.1.1.09.200 | Power supply and outdoor lighting for storage and chemical plant facilities | 3.1.1.09.759 | 0.4 kV power supply network for storage and chemical plant facilities |  |  | CA07801 | 0-78 | REAGENTS STORAGE (PHASE 4) |  |  | 281
НД | 3 | 1 | 1 | 9 | 201 | 3.1.1.00.000 | Объекты общезаводского хозяйства. Объекты вспомогательных производств | 3.1.1.09.000 | Складское и реагентное хозяйство | 3.1.1.09.200 | Электроснабжение и наружное освещение складского и реагентного хозяйства | 3.1.1.09.201 | Наружное освещение складского и реагентного хозяйства |  | ОЗХ 3.1 | 2 | P3-3.1 | ND | 3.1.1.00.000 | Off-Site Facilities. Auxiliary Facilities | 3.1.1.09.000 | Storage and chemical plant facilities | 3.1.1.09.200 | Power supply and outdoor lighting for storage and chemical plant facilities | 3.1.1.09.201 | Outdoor lighting of storage and chemical plant facilities |  | DELETED as per GC input | [5 empty] | 282
НД | 3 | 1 | 1 | 9 | 299 | 3.1.1.00.000 | Объекты общезаводского хозяйства. Объекты вспомогательных производств | 3.1.1.09.000 | Складское и реагентное хозяйство | 3.1.1.09.200 | Электроснабжение и наружное освещение складского и реагентного хозяйства | 3.1.1.09.299 | Электроснабжение и наружное освещение складского и реагентного хозяйства - Общие Услуги |  | ОЗХ 3.1 | 1 | P3-3.1 | ND | 3.1.1.00.000 | Off-Site Facilities. Auxiliary Facilities | 3.1.1.09.000 | Storage and chemical plant facilities | 3.1.1.09.200 | Power supply and outdoor lighting for storage and chemical plant facilities | 3.1.1.09.299 | Power supply and outdoor lighting for storage and chemical plant facilities - Common Facilities |  | 99 Common Facilities | x | x |  | New 99 | 3.1.1.09.299 | 283
НД | 3 | 1 | 1 | 10 | 0 | 3.1.1.00.000 | Объекты общезаводского хозяйства. Объекты вспомогательных производств | 3.1.1.10.000 | Склад горюче-смазочных материалов (ГСМ) с автозаправочной станцией (АЗС) | [5 empty] | ОЗХ 3.1 | 0 | 0: P3-3.1; 1: SC; 2: 3.1.1.00.000; 3: Off-Site Facilities. Auxiliary Facilities; 4: 3.1.1.10.000; 5: Fuel and lubricant storage with fuel filling station | 284
НД | 3 | 1 | 1 | 10 | 100 | 3.1.1.00.000 | Объекты общезаводского хозяйства. Объекты вспомогательных производств | 3.1.1.10.000 | Склад горюче-смазочных материалов (ГСМ) с автозаправочной станцией (АЗС) | 3.1.1.10.100 | Склад ГСМ V=300 м3 |  |  |  | ОЗХ 3.1 | 0 | 0: P3-3.1; 1: TO; 2: 3.1.1.00.000; 3: Off-Site Facilities. Auxiliary Facilities; 4: 3.1.1.10.000; 5: Fuel and lubricant storage with fuel filling station; 6: 3.1.1.10.100; 7: Fuel and lubricant storage V=300 m3; 12: x; 13: x | 285
809 | 3 | 1 | 1 | 10 | 809 | 3.1.1.00.000 | Объекты общезаводского хозяйства. Объекты вспомогательных производств | 3.1.1.10.000 | Склад горюче-смазочных материалов (ГСМ) с автозаправочной станцией (АЗС) | 3.1.1.10.100 | Склад ГСМ V=300 м3 | 3.1.1.10.809 | Площадка склада ГСМ V=300 м3 |  | ОЗХ 3.1 | 0 | P3-3.1 | 809 | 3.1.1.00.000 | Off-Site Facilities. Auxiliary Facilities | 3.1.1.10.000 | Fuel and lubricant storage with fuel filling station | 3.1.1.10.100 | Fuel and lubricant storage V=300 m3 | 3.1.1.10.809 | Fuel and lubricant storage V=300 m3 |  |  | CA07902 | 0-79 | FUEL STORAGE V=300m3 |  |  | 286
809а | 3 | 1 | 1 | 10 | 810 | 3.1.1.00.000 | Объекты общезаводского хозяйства. Объекты вспомогательных производств | 3.1.1.10.000 | Склад горюче-смазочных материалов (ГСМ) с автозаправочной станцией (АЗС) | 3.1.1.10.100 | Склад ГСМ V=300 м3 | 3.1.1.10.810 | Емкость дизтоплива расходная №1 (V=100 м3) |  | ОЗХ 3.1 | 0 | P3-3.1 | 809а | 3.1.1.00.000 | Off-Site Facilities. Auxiliary Facilities | 3.1.1.10.000 | Fuel and lubricant storage with fuel filling station | 3.1.1.10.100 | Fuel and lubricant storage V=300 m3 | 3.1.1.10.810 | Diesel day tank No.1 (V=100 m3) |  |  | CA07902 | 0-79 | FUEL STORAGE V=300m3 |  |  | 287
809а | 3 | 1 | 1 | 10 | 811 | 3.1.1.00.000 | Объекты общезаводского хозяйства. Объекты вспомогательных производств | 3.1.1.10.000 | Склад горюче-смазочных материалов (ГСМ) с автозаправочной станцией (АЗС) | 3.1.1.10.100 | Склад ГСМ V=300 м3 | 3.1.1.10.811 | Емкость дизтоплива расходная №2 (V=100 м3) |  | ОЗХ 3.1 | 0 | P3-3.1 | 809а | 3.1.1.00.000 | Off-Site Facilities. Auxiliary Facilities | 3.1.1.10.000 | Fuel and lubricant storage with fuel filling station | 3.1.1.10.100 | Fuel and lubricant storage V=300 m3 | 3.1.1.10.811 | Diesel day tank No.2 (V=100 m3) |  |  | CA07902 | 0-79 | FUEL STORAGE V=300m3 |  |  | 288
809а | 3 | 1 | 1 | 10 | 812 | 3.1.1.00.000 | Объекты общезаводского хозяйства. Объекты вспомогательных производств | 3.1.1.10.000 | Склад горюче-смазочных материалов (ГСМ) с автозаправочной станцией (АЗС) | 3.1.1.10.100 | Склад ГСМ V=300 м3 | 3.1.1.10.812 | Емкость дизтоплива расходная №3 (V=100 м3) |  | ОЗХ 3.1 | 0 | P3-3.1 | 809а | 3.1.1.00.000 | Off-Site Facilities. Auxiliary Facilities | 3.1.1.10.000 | Fuel and lubricant storage with fuel filling station | 3.1.1.10.100 | Fuel and lubricant storage V=300 m3 | 3.1.1.10.812 | Diesel day tank No.3 (V=100 m3) |  |  | CA07902 | 0-79 | FUEL STORAGE V=300m3 |  |  | 289
809б | 3 | 1 | 1 | 10 | 101 | 3.1.1.00.000 | Объекты общезаводского хозяйства. Объекты вспомогательных производств | 3.1.1.10.000 | Склад горюче-смазочных материалов (ГСМ) с автозаправочной станцией (АЗС) | 3.1.1.10.100 | Склад ГСМ V=300 м3 | 3.1.1.10.101 | Емкость подземная дренажная V=12.5 м3 |  | ОЗХ 3.1 | 0 | P3-3.1 | 809б | 3.1.1.00.000 | Off-Site Facilities. Auxiliary Facilities | 3.1.1.10.000 | Fuel and lubricant storage with fuel filling station | 3.1.1.10.100 | Fuel and lubricant storage V=300 m3 | 3.1.1.10.101 | Underground drain drum V=12.5 m3 |  | DOUBLE TITLE CORRECT | CA07902 | 0-79 | FUEL STORAGE V=300m3 | 3.1.1.10.811 | 3.1.1.10.101 | 290 | DL UPDATED
809в | 3 | 1 | 1 | 10 | 102 | 3.1.1.00.000 | Объекты общезаводского хозяйства. Объекты вспомогательных производств | 3.1.1.10.000 | Склад горюче-смазочных материалов (ГСМ) с автозаправочной станцией (АЗС) | 3.1.1.10.100 | Склад ГСМ V=300 м3 | 3.1.1.10.102 | Площадка слива автоцистерн (АЦ) |  | ОЗХ 3.1 | 0 | P3-3.1 | 809в | 3.1.1.00.000 | Off-Site Facilities. Auxiliary Facilities | 3.1.1.10.000 | Fuel and lubricant storage with fuel filling station | 3.1.1.10.100 | Fuel and lubricant storage V=300 m3 | 3.1.1.10.102 | Truck emptying area |  | DOUBLE TITLE CORRECT | CA07902 | 0-79 | FUEL STORAGE V=300m3 | 3.1.1.10.812 | 3.1.1.10.102 | 291 | DL UPDATED
НД | 3 | 1 | 1 | 10 | 199 | 3.1.1.00.000 | Объекты общезаводского хозяйства. Объекты вспомогательных производств | 3.1.1.10.000 | Склад горюче-смазочных материалов (ГСМ) с автозаправочной станцией (АЗС) | 3.1.1.10.100 | Склад ГСМ V=300 м3 | 3.1.1.10.199 | Склад ГСМ V=300 м3 - Общие Услуги |  | ОЗХ 3.1 | 1 | P3-3.1 | ND | 3.1.1.00.000 | Off-Site Facilities. Auxiliary Facilities | 3.1.1.10.000 | Fuel and lubricant storage with fuel filling station | 3.1.1.10.100 | Fuel and lubricant storage V=300 m3 | 3.1.1.10.199 | Fuel and lubricant storage V=300 m3 - Common Facilities |  | 99 Common Facilities | x | x |  | New 99 | 3.1.1.10.199 | 292
НД | 3 | 1 | 1 | 10 | 200 | 3.1.1.00.000 | Объекты общезаводского хозяйства. Объекты вспомогательных производств | 3.1.1.10.000 | Склад горюче-смазочных материалов (ГСМ) с автозаправочной станцией (АЗС) | 3.1.1.10.200 | Топливозаправочный пункт |  |  |  | ОЗХ 3.1 | 0 | 0: P3-3.1; 1: TO; 2: 3.1.1.00.000; 3: Off-Site Facilities. Auxiliary Facilities; 4: 3.1.1.10.000; 5: Fuel and lubricant storage with fuel filling station; 6: 3.1.1.10.200; 7: Fuel filling station; 12: x; 13: x | 293
808 | 3 | 1 | 1 | 10 | 808 | 3.1.1.00.000 | Объекты общезаводского хозяйства. Объекты вспомогательных производств | 3.1.1.10.000 | Склад горюче-смазочных материалов (ГСМ) с автозаправочной станцией (АЗС) | 3.1.1.10.200 | Топливозаправочный пункт | 3.1.1.10.808 | Площадка топливозаправочного пункта | 102.4 м2 | ОЗХ 3.1 | 0 | P3-3.1 | 808 | 3.1.1.00.000 | Off-Site Facilities. Auxiliary Facilities | 3.1.1.10.000 | Fuel and lubricant storage with fuel filling station | 3.1.1.10.200 | Fuel filling station | 3.1.1.10.808 | Fuel filling station area | 102.4 m2 |  | CA07902 | 0-79 | FUEL STORAGE V=300m3 |  |  | 294
808а | 3 | 1 | 1 | 10 | 813 | 3.1.1.00.000 | Объекты общезаводского хозяйства. Объекты вспомогательных производств | 3.1.1.10.000 | Склад горюче-смазочных материалов (ГСМ) с автозаправочной станцией (АЗС) | 3.1.1.10.200 | Топливозаправочный пункт | 3.1.1.10.813 | Контейнер управления | 20 м2 | ОЗХ 3.1 | 0 | P3-3.1 | 808а | 3.1.1.00.000 | Off-Site Facilities. Auxiliary Facilities | 3.1.1.10.000 | Fuel and lubricant storage with fuel filling station | 3.1.1.10.200 | Fuel filling station | 3.1.1.10.813 | Control container | 20 m2 |  | CA07902 | 0-79 | FUEL STORAGE V=300m3 |  |  | 295
808б | 3 | 1 | 1 | 10 | 814 | 3.1.1.00.000 | Объекты общезаводского хозяйства. Объекты вспомогательных производств | 3.1.1.10.000 | Склад горюче-смазочных материалов (ГСМ) с автозаправочной станцией (АЗС) | 3.1.1.10.200 | Топливозаправочный пункт | 3.1.1.10.814 | Контейнерная АЗС (дизтопливо и бензин) | 100 заправок / сутки | ОЗХ 3.1 | 0 | P3-3.1 | 808б | 3.1.1.00.000 | Off-Site Facilities. Auxiliary Facilities | 3.1.1.10.000 | Fuel and lubricant storage with fuel filling station | 3.1.1.10.200 | Fuel filling station | 3.1.1.10.814 | Containerized filling station (diesel fuel and gasoline) | 100 refills per day |  | CA07902 | 0-79 | FUEL STORAGE V=300m3 |  |  | 296
808в | 3 | 1 | 1 | 10 | 201 | 3.1.1.00.000 | Объекты общезаводского хозяйства. Объекты вспомогательных производств | 3.1.1.10.000 | Склад горюче-смазочных материалов (ГСМ) с автозаправочной станцией (АЗС) | 3.1.1.10.200 | Топливозаправочный пункт | 3.1.1.10.201 | Модуль управления |  | ОЗХ 3.1 | 2 | P3-3.1 | 808в | 3.1.1.00.000 | Off-Site Facilities. Auxiliary Facilities | 3.1.1.10.000 | Fuel and lubricant storage with fuel filling station | 3.1.1.10.200 | Fuel filling station | 3.1.1.10.201 | Control module (control room) |  | NEW | CA07902 | 0-79 | FUEL STORAGE V=300m3 |  |  | 296
НД | 3 | 1 | 1 | 10 | 299 | 3.1.1.00.000 | Объекты общезаводского хозяйства. Объекты вспомогательных производств | 3.1.1.10.000 | Склад горюче-смазочных материалов (ГСМ) с автозаправочной станцией (АЗС) | 3.1.1.10.200 | Топливозаправочный пункт | 3.1.1.10.299 | Топливозаправочный пункт - Общие Услуги |  | ОЗХ 3.1 | 1 | P3-3.1 | ND | 3.1.1.00.000 | Off-Site Facilities. Auxiliary Facilities | 3.1.1.10.000 | Fuel and lubricant storage with fuel filling station | 3.1.1.10.200 | Fuel filling station | 3.1.1.10.299 | Fuel filling station - Common Facilities |  | 99 Common Facilities | x | x |  | New 99 | 3.1.1.10.299 | 297
НД | 3 | 1 | 1 | 11 | 0 | 3.1.1.00.000 | Объекты общезаводского хозяйства. Объекты вспомогательных производств | 3.1.1.11.000 | Канализационная насосная станция (КНС) производственно-дождевых стоков с резервуарами | [5 empty] | ОЗХ 3.1 | 0 | 0: P3-3.1; 1: SC; 2: 3.1.1.00.000; 3: Off-Site Facilities. Auxiliary Facilities; 4: 3.1.1.11.000; 5: Industrial storm water lift station with tanks | 298
НД | 3 | 1 | 1 | 11 | 100 | 3.1.1.00.000 | Объекты общезаводского хозяйства. Объекты вспомогательных производств | 3.1.1.11.000 | Канализационная насосная станция (КНС) производственно-дождевых стоков с резервуарами | 3.1.1.11.100 | Канализационная насосная станция производственно-дождевых стоков |  |  |  | ОЗХ 3.1 | 0 | 0: P3-3.1; 1: TO; 2: 3.1.1.00.000; 3: Off-Site Facilities. Auxiliary Facilities; 4: 3.1.1.11.000; 5: Industrial storm water lift station with tanks; 6: 3.1.1.11.100; 7: Industrial storm water lift station; 12: x; 13: x | 299
810 | 3 | 1 | 1 | 11 | 810 | 3.1.1.00.000 | Объекты общезаводского хозяйства. Объекты вспомогательных производств | 3.1.1.11.000 | Канализационная насосная станция (КНС) производственно-дождевых стоков с резервуарами | 3.1.1.11.100 | Канализационная насосная станция производственно-дождевых стоков | 3.1.1.11.810 | Канализационная насосная станция производственно-дождевых стоков | 45 м3/ч | ОЗХ 3.1 | 0 | P3-3.1 | 810 | 3.1.1.00.000 | Off-Site Facilities. Auxiliary Facilities | 3.1.1.11.000 | Industrial storm water lift station with tanks | 3.1.1.11.100 | Industrial storm water lift station | 3.1.1.11.810 | Industrial storm water lift station | 45 m³/hr |  | CA07902 | 0-79 | FUEL STORAGE V=300m3 |  |  | 300
НД | 3 | 1 | 1 | 11 | 199 | 3.1.1.00.000 | Объекты общезаводского хозяйства. Объекты вспомогательных производств | 3.1.1.11.000 | Канализационная насосная станция (КНС) производственно-дождевых стоков с резервуарами | 3.1.1.11.100 | Канализационная насосная станция производственно-дождевых стоков | 3.1.1.11.199 | Канализационная насосная станция производственно-дождевых стоков - Общие Услуги |  | ОЗХ 3.1 | 1 | P3-3.1 | ND | 3.1.1.00.000 | Off-Site Facilities. Auxiliary Facilities | 3.1.1.11.000 | Industrial storm water lift station with tanks | 3.1.1.11.100 | Industrial storm water lift station | 3.1.1.11.199 | Industrial storm water lift station - Common Facilities |  | 99 Common Facilities | x | x |  | New 99 | 3.1.1.11.199 | 301
НД | 3 | 1 | 1 | 11 | 200 | 3.1.1.00.000 | Объекты общезаводского хозяйства. Объекты вспомогательных производств | 3.1.1.11.000 | Канализационная насосная станция (КНС) производственно-дождевых стоков с резервуарами | 3.1.1.11.200 | Резервуар подземный для дождевых стоков №1 с щитовой |  |  |  | ОЗХ 3.1 | 0 | 0: P3-3.1; 1: TO; 2: 3.1.1.00.000; 3: Off-Site Facilities. Auxiliary Facilities; 4: 3.1.1.11.000; 5: Industrial storm water lift station with tanks; 6: 3.1.1.11.200; 7: Underground storm water tank No.1 with switchroom; 12: x; 13: x | 302
989 | 3 | 1 | 1 | 11 | 989 | 3.1.1.00.000 | Объекты общезаводского хозяйства. Объекты вспомогательных производств | 3.1.1.11.000 | Канализационная насосная станция (КНС) производственно-дождевых стоков с резервуарами | 3.1.1.11.200 | Резервуар подземный для дождевых стоков №1 с щитовой | 3.1.1.11.989 | Резервуар подземный для дождевых стоков №1 (V=5000 м3) |  | ОЗХ 3.1 | 2 | P3-3.1 | 989 | 3.1.1.00.000 | Off-Site Facilities. Auxiliary Facilities | 3.1.1.11.000 | Industrial storm water lift station with tanks | 3.1.1.11.200 | Underground storm water tank No.1 with switchroom | 3.1.1.11.989 | Underground storm water tank No.1 (V=5000 m3) |  |  | CA08602 | 0-86 | THE TRAIN STATION FACTORY |  |  | 303
989а | 3 | 1 | 1 | 11 | 990 | 3.1.1.00.000 | Объекты общезаводского хозяйства. Объекты вспомогательных производств | 3.1.1.11.000 | Канализационная насосная станция (КНС) производственно-дождевых стоков с резервуарами | 3.1.1.11.200 | Резервуар подземный для дождевых стоков №1 с щитовой | 3.1.1.11.990 | Щитовая |  | ОЗХ 3.1 | 2 | P3-3.1 | 989а | 3.1.1.00.000 | Off-Site Facilities. Auxiliary Facilities | 3.1.1.11.000 | Industrial storm water lift station with tanks | 3.1.1.11.200 | Underground storm water tank No.1 with switchroom | 3.1.1.11.990 | Switchroom |  |  | CA08602 | 0-86 | THE TRAIN STATION FACTORY |  |  | 304
НД | 3 | 1 | 1 | 11 | 299 | 3.1.1.00.000 | Объекты общезаводского хозяйства. Объекты вспомогательных производств | 3.1.1.11.000 | Канализационная насосная станция (КНС) производственно-дождевых стоков с резервуарами | 3.1.1.11.200 | Резервуар подземный для дождевых стоков №1 с щитовой | 3.1.1.11.299 | Резервуар подземный для дождевых стоков №1 с щитовой - Общие Услуги |  | ОЗХ 3.1 | 1 | P3-3.1 | ND | 3.1.1.00.000 | Off-Site Facilities. Auxiliary Facilities | 3.1.1.11.000 | Industrial storm water lift station with tanks | 3.1.1.11.200 | Underground storm water tank No.1 with switchroom | 3.1.1.11.299 | Underground storm water tank No.1 with switchroom - Common Facilities |  | 99 Common Facilities | x | x |  | New 99 | 3.1.1.11.299 | 306
НД | 3 | 1 | 1 | 11 | 300 | 3.1.1.00.000 | Объекты общезаводского хозяйства. Объекты вспомогательных производств | 3.1.1.11.000 | Канализационная насосная станция (КНС) производственно-дождевых стоков с резервуарами | 3.1.1.11.300 | Резервуар подземный для дождевых стоков №2 с щитовой |  |  |  | ОЗХ 3.1 | 0 | 0: P3-3.1; 1: TO; 2: 3.1.1.00.000; 3: Off-Site Facilities. Auxiliary Facilities; 4: 3.1.1.11.000; 5: Industrial storm water lift station with tanks; 6: 3.1.1.11.300; 7: Underground storm water tank No.2 with switchroom; 12: x; 13: x | 307
992 | 3 | 1 | 1 | 11 | 992 | 3.1.1.00.000 | Объекты общезаводского хозяйства. Объекты вспомогательных производств | 3.1.1.11.000 | Канализационная насосная станция (КНС) производственно-дождевых стоков с резервуарами | 3.1.1.11.300 | Резервуар подземный для дождевых стоков №2 с щитовой | 3.1.1.11.992 | Резервуар подземный для дождевых стоков №2 (V=3600 м3) |  | ОЗХ 3.1 | 0 | P3-3.1 | 992 | 3.1.1.00.000 | Off-Site Facilities. Auxiliary Facilities | 3.1.1.11.000 | Industrial storm water lift station with tanks | 3.1.1.11.300 | Underground storm water tank No.2 with switchroom | 3.1.1.11.992 | Underground storm water tank No.2 (V=3600 m3) |  |  | CA06401 | 0-64 | STORM WATER |  |  | 308
992а | 3 | 1 | 1 | 11 | 993 | 3.1.1.00.000 | Объекты общезаводского хозяйства. Объекты вспомогательных производств | 3.1.1.11.000 | Канализационная насосная станция (КНС) производственно-дождевых стоков с резервуарами | 3.1.1.11.300 | Резервуар подземный для дождевых стоков №2 с щитовой | 3.1.1.11.993 | Щитовая |  | ОЗХ 3.1 | 0 | P3-3.1 | 992а | 3.1.1.00.000 | Off-Site Facilities. Auxiliary Facilities | 3.1.1.11.000 | Industrial storm water lift station with tanks | 3.1.1.11.300 | Underground storm water tank No.2 with switchroom | 3.1.1.11.993 | Switchroom |  |  | CA06401 | 0-64 | STORM WATER |  |  | 309
НД | 3 | 1 | 1 | 11 | 399 | 3.1.1.00.000 | Объекты общезаводского хозяйства. Объекты вспомогательных производств | 3.1.1.11.000 | Канализационная насосная станция (КНС) производственно-дождевых стоков с резервуарами | 3.1.1.11.300 | Резервуар подземный для дождевых стоков №2 с щитовой | 3.1.1.11.399 | Резервуар подземный для дождевых стоков №2 с щитовой - Общие Услуги |  | ОЗХ 3.1 | 1 | P3-3.1 | ND | 3.1.1.00.000 | Off-Site Facilities. Auxiliary Facilities | 3.1.1.11.000 | Industrial storm water lift station with tanks | 3.1.1.11.300 | Underground storm water tank No.2 with switchroom | 3.1.1.11.399 | Underground storm water tank No.2 with switchroom - Common Facilities |  | 99 Common Facilities | x | x |  | New 99 | 3.1.1.11.399 | 310
НД | 3 | 1 | 1 | 11 | 400 | 3.1.1.00.000 | Объекты общезаводского хозяйства. Объекты вспомогательных производств | 3.1.1.11.000 | Канализационная насосная станция (КНС) производственно-дождевых стоков с резервуарами | 3.1.1.11.400 | Резервуары подземные для дождевых стоков № 3 и №4 с щитовой |  |  |  | ОЗХ 3.1 | 0 | 0: P3-3.1; 1: TO; 2: 3.1.1.00.000; 3: Off-Site Facilities. Auxiliary Facilities; 4: 3.1.1.11.000; 5: Industrial storm water lift station with tanks; 6: 3.1.1.11.400; 7: Underground storm water tanks No.3 and No.4 with switchroom; 12: x; 13: x | 311
994 | 3 | 1 | 1 | 11 | 994 | 3.1.1.00.000 | Объекты общезаводского хозяйства. Объекты вспомогательных производств | 3.1.1.11.000 | Канализационная насосная станция (КНС) производственно-дождевых стоков с резервуарами | 3.1.1.11.400 | Резервуары подземные для дождевых стоков № 3 и №4 с щитовой | 3.1.1.11.994 | Резервуар подземный для дождевых стоков №3 (V=3600 м3) |  | ОЗХ 3.1 | 0 | P3-3.1 | 994 | 3.1.1.00.000 | Off-Site Facilities. Auxiliary Facilities | 3.1.1.11.000 | Industrial storm water lift station with tanks | 3.1.1.11.400 | Underground storm water tanks No.3 and No.4 with switchroom | 3.1.1.11.994 | Underground storm water tank No.3 (V=3600 m3) |  |  | CA06402 | 0-64 | STORM WATER |  |  | 312
995 | 3 | 1 | 1 | 11 | 995 | 3.1.1.00.000 | Объекты общезаводского хозяйства. Объекты вспомогательных производств | 3.1.1.11.000 | Канализационная насосная станция (КНС) производственно-дождевых стоков с резервуарами | 3.1.1.11.400 | Резервуары подземные для дождевых стоков № 3 и №4 с щитовой | 3.1.1.11.995 | Резервуар подземный для дождевых стоков №4 (V=3600 м3) |  | ОЗХ 3.1 | 0 | P3-3.1 | 995 | 3.1.1.00.000 | Off-Site Facilities. Auxiliary Facilities | 3.1.1.11.000 | Industrial storm water lift station with tanks | 3.1.1.11.400 | Underground storm water tanks No.3 and No.4 with switchroom | 3.1.1.11.995 | Underground storm water tank No.4 (V=3600 m3) |  |  | CA06402 | 0-64 | STORM WATER |  |  | 313
995а | 3 | 1 | 1 | 11 | 996 | 3.1.1.00.000 | Объекты общезаводского хозяйства. Объекты вспомогательных производств | 3.1.1.11.000 | Канализационная насосная станция (КНС) производственно-дождевых стоков с резервуарами | 3.1.1.11.400 | Резервуары подземные для дождевых стоков № 3 и №4 с щитовой | 3.1.1.11.996 | Щитовая |  | ОЗХ 3.1 | 0 | P3-3.1 | 995а | 3.1.1.00.000 | Off-Site Facilities. Auxiliary Facilities | 3.1.1.11.000 | Industrial storm water lift station with tanks | 3.1.1.11.400 | Underground storm water tanks No.3 and No.4 with switchroom | 3.1.1.11.996 | Switchroom |  |  | CA06402 | 0-64 | STORM WATER |  |  | 314
НД | 3 | 1 | 1 | 11 | 499 | 3.1.1.00.000 | Объекты общезаводского хозяйства. Объекты вспомогательных производств | 3.1.1.11.000 | Канализационная насосная станция (КНС) производственно-дождевых стоков с резервуарами | 3.1.1.11.400 | Резервуары подземные для дождевых стоков № 3 и №4 с щитовой | 3.1.1.11.499 | Резервуары подземные для дождевых стоков № 3 и №4 с щитовой - Общие Услуги |  | ОЗХ 3.1 | 1 | P3-3.1 | ND | 3.1.1.00.000 | Off-Site Facilities. Auxiliary Facilities | 3.1.1.11.000 | Industrial storm water lift station with tanks | 3.1.1.11.400 | Underground storm water tanks No.3 and No.4 with switchroom | 3.1.1.11.499 | Underground storm water tanks No.3 and No.4 with switchroom - Common Facilities |  | 99 Common Facilities | x | x |  | New 99 | 3.1.1.11.499 | 315
НД | 3 | 1 | 1 | 12 | 0 | 3.1.1.00.000 | Объекты общезаводского хозяйства. Объекты вспомогательных производств | 3.1.1.12.000 | Депо аварийно-спасательных формирований | [5 empty] | ОЗХ 3.1 | 0 | 0: P3-3.1; 1: SC; 2: 3.1.1.00.000; 3: Off-Site Facilities. Auxiliary Facilities; 4: 3.1.1.12.000; 5: Emergency rescue station | 316
НД | 3 | 1 | 1 | 12 | 100 | 3.1.1.00.000 | Объекты общезаводского хозяйства. Объекты вспомогательных производств | 3.1.1.12.000 | Депо аварийно-спасательных формирований | 3.1.1.12.100 | Депо аварийно-спасательных формирований |  |  |  | ОЗХ 3.1 | 0 | 0: P3-3.1; 1: TO; 2: 3.1.1.00.000; 3: Off-Site Facilities. Auxiliary Facilities; 4: 3.1.1.12.000; 5: Emergency rescue station; 6: 3.1.1.12.100; 7: Emergency rescue station; 12: x; 13: x | 317
970 | 3 | 1 | 1 | 12 | 970 | 3.1.1.00.000 | Объекты общезаводского хозяйства. Объекты вспомогательных производств | 3.1.1.12.000 | Депо аварийно-спасательных формирований | 3.1.1.12.100 | Депо аварийно-спасательных формирований | 3.1.1.12.970 | Депо аварийно-спасательных формирований | 2159.7 м2 | ОЗХ 3.1 | 0 | P3-3.1 | 970 | 3.1.1.00.000 | Off-Site Facilities. Auxiliary Facilities | 3.1.1.12.000 | Emergency rescue station | 3.1.1.12.100 | Emergency rescue station | 3.1.1.12.970 | Emergency rescue station | 2159.7 m2 |  | CA07101 | 0-71 | ADMINISTRATIVE COMPLEX MAIN LINE OF MAIN GAS PIPELINE "POWER OF SIBERIA" |  |  | 318
НД | 3 | 1 | 1 | 12 | 199 | 3.1.1.00.000 | Объекты общезаводского хозяйства. Объекты вспомогательных производств | 3.1.1.12.000 | Депо аварийно-спасательных формирований | 3.1.1.12.100 | Депо аварийно-спасательных формирований | 3.1.1.12.199 | Депо аварийно-спасательных формирований - Общие Услуги |  | ОЗХ 3.1 | 1 | P3-3.1 | ND | 3.1.1.00.000 | Off-Site Facilities. Auxiliary Facilities | 3.1.1.12.000 | Emergency rescue station | 3.1.1.12.100 | Emergency rescue station | 3.1.1.12.199 | Emergency rescue station - Common Facilities |  | 99 Common Facilities | x | x |  | New 99 | 3.1.1.12.199 | 319
НД | 3 | 1 | 1 | 13 | 0 | 3.1.1.00.000 | Объекты общезаводского хозяйства. Объекты вспомогательных производств | 3.1.1.13.000 | Автотранспортное хозяйство | [5 empty] | ОЗХ 3.1 | 0 | 0: P3-3.1; 1: SC; 2: 3.1.1.00.000; 3: Off-Site Facilities. Auxiliary Facilities; 4: 3.1.1.13.000; 5: Vehicles fleet | 320
НД | 3 | 1 | 1 | 13 | 100 | 3.1.1.00.000 | Объекты общезаводского хозяйства. Объекты вспомогательных производств | 3.1.1.13.000 | Автотранспортное хозяйство | 3.1.1.13.100 | Производственный корпус ТО и ТР автотранспорта |  |  |  | ОЗХ 3.1 | 0 | 0: P3-3.1; 1: TO; 2: 3.1.1.00.000; 3: Off-Site Facilities. Auxiliary Facilities; 4: 3.1.1.13.000; 5: Vehicles fleet; 6: 3.1.1.13.100; 7: Vehicles maintenance and repair building; 12: x; 13: x | 321
964 | 3 | 1 | 1 | 13 | 101 | 3.1.1.00.000 | Объекты общезаводского хозяйства. Объекты вспомогательных производств | 3.1.1.13.000 | Автотранспортное хозяйство | 3.1.1.13.100 | Производственный корпус ТО и ТР автотранспорта | 3.1.1.13.101 | Канализационная насосная станция бытовых стоков №3 | 56.3 м3/ч | ОЗХ 3.1 | 1 | P3-3.1 | 964 | 3.1.1.00.000 | Off-Site Facilities. Auxiliary Facilities | 3.1.1.13.000 | Vehicles fleet | 3.1.1.13.100 | Vehicles maintenance and repair building | 3.1.1.13.101 | Sanitary effluents lift pump station No. 3 | 56.3 m³/hr | ADDED DUE MOVING | CA07402 | 0-74 | ROAD TRANSPORT FACILITIES | 3.1.1.05.264 | 3.1.1.13.101 | 322 | DL UPDATED
801 | 3 | 1 | 1 | 13 | 801 | 3.1.1.00.000 | Объекты общезаводского хозяйства. Объекты вспомогательных производств | 3.1.1.13.000 | Автотранспортное хозяйство | 3.1.1.13.100 | Производственный корпус ТО и ТР автотранспорта | 3.1.1.13.801 | Производственный корпус ТО и ТР автотранспорта | 2124,6 м2 | ОЗХ 3.1 | 0 | P3-3.1 | 801 | 3.1.1.00.000 | Off-Site Facilities. Auxiliary Facilities | 3.1.1.13.000 | Vehicles fleet | 3.1.1.13.100 | Vehicles maintenance and repair building | 3.1.1.13.801 | Vehicles maintenance and repair building | 2124,6 m2 |  | CA07402 | 0-74 | ROAD TRANSPORT FACILITIES |  |  | 323
НД | 3 | 1 | 1 | 13 | 199 | 3.1.1.00.000 | Объекты общезаводского хозяйства. Объекты вспомогательных производств | 3.1.1.13.000 | Автотранспортное хозяйство | 3.1.1.13.100 | Производственный корпус ТО и ТР автотранспорта | 3.1.1.13.199 | Производственный корпус ТО и ТР автотранспорта - Общие Услуги |  | ОЗХ 3.1 | 1 | P3-3.1 | ND | 3.1.1.00.000 | Off-Site Facilities. Auxiliary Facilities | 3.1.1.13.000 | Vehicles fleet | 3.1.1.13.100 | Vehicles maintenance and repair building | 3.1.1.13.199 | Vehicles maintenance and repair building - Common Facilities |  | 99 Common Facilities | x | x |  | New 99 | 3.1.1.13.199 | 324
НД | 3 | 1 | 1 | 13 | 200 | 3.1.1.00.000 | Объекты общезаводского хозяйства. Объекты вспомогательных производств | 3.1.1.13.000 | Автотранспортное хозяйство | 3.1.1.13.200 | Автостоянка отапливаемая для автобусов |  |  |  | ОЗХ 3.1 | 0 | 0: P3-3.1; 1: TO; 2: 3.1.1.00.000; 3: Off-Site Facilities. Auxiliary Facilities; 4: 3.1.1.13.000; 5: Vehicles fleet; 6: 3.1.1.13.200; 7: Heated bus parking; 12: x; 13: x | 325
802 | 3 | 1 | 1 | 13 | 802 | 3.1.1.00.000 | Объекты общезаводского хозяйства. Объекты вспомогательных производств | 3.1.1.13.000 | Автотранспортное хозяйство | 3.1.1.13.200 | Автостоянка отапливаемая для автобусов | 3.1.1.13.802 | Автостоянка отапливаемая для автобусов | 5616 м2 / 40 маш. мест | ОЗХ 3.1 | 0 | P3-3.1 | 802 | 3.1.1.00.000 | Off-Site Facilities. Auxiliary Facilities | 3.1.1.13.000 | Vehicles fleet | 3.1.1.13.200 | Heated bus parking | 3.1.1.13.802 | Heated bus parking | 5616 m2 / 40 parking lots |  | CA07402 | 0-74 | ROAD TRANSPORT FACILITIES |  |  | 326
НД | 3 | 1 | 1 | 13 | 299 | 3.1.1.00.000 | Объекты общезаводского хозяйства. Объекты вспомогательных производств | 3.1.1.13.000 | Автотранспортное хозяйство | 3.1.1.13.200 | Автостоянка отапливаемая для автобусов | 3.1.1.13.299 | Автостоянка отапливаемая для автобусов - Общие Услуги |  | ОЗХ 3.1 | 1 | P3-3.1 | ND | 3.1.1.00.000 | Off-Site Facilities. Auxiliary Facilities | 3.1.1.13.000 | Vehicles fleet | 3.1.1.13.200 | Heated bus parking | 3.1.1.13.299 | Heated bus parking - Common Facilities |  | 99 Common Facilities | x | x |  | New 99 | 3.1.1.13.299 | 327
НД | 3 | 1 | 1 | 13 | 300 | 3.1.1.00.000 | Объекты общезаводского хозяйства. Объекты вспомогательных производств | 3.1.1.13.000 | Автотранспортное хозяйство | 3.1.1.13.300 | Автостоянка отапливаемая для легкового автотранспорта |  |  |  | ОЗХ 3.1 | 0 | 0: P3-3.1; 1: TO; 2: 3.1.1.00.000; 3: Off-Site Facilities. Auxiliary Facilities; 4: 3.1.1.13.000; 5: Vehicles fleet; 6: 3.1.1.13.300; 7: Heated passenger vehicles parking; 12: x; 13: x | 328
803 | 3 | 1 | 1 | 13 | 803 | 3.1.1.00.000 | Объекты общезаводского хозяйства. Объекты вспомогательных производств | 3.1.1.13.000 | Автотранспортное хозяйство | 3.1.1.13.300 | Автостоянка отапливаемая для легкового автотранспорта | 3.1.1.13.803 | Автостоянка отапливаемая для легкового автотранспорта | 594 м2 / 15 маш. мест | ОЗХ 3.1 | 2 | P3-3.1 | 803 | 3.1.1.00.000 | Off-Site Facilities. Auxiliary Facilities | 3.1.1.13.000 | Vehicles fleet | 3.1.1.13.300 | Heated passenger vehicles parking | 3.1.1.13.803 | Heated passenger vehicles parking | 594 m2 / 15 parking lots |  | CA07402 | 0-74 | ROAD TRANSPORT FACILITIES |  |  | 329
НД | 3 | 1 | 1 | 13 | 399 | 3.1.1.00.000 | Объекты общезаводского хозяйства. Объекты вспомогательных производств | 3.1.1.13.000 | Автотранспортное хозяйство | 3.1.1.13.300 | Автостоянка отапливаемая для легкового автотранспорта | 3.1.1.13.399 | Автостоянка отапливаемая для легкового автотранспорта - Общие Услуги |  | ОЗХ 3.1 | 1 | P3-3.1 | ND | 3.1.1.00.000 | Off-Site Facilities. Auxiliary Facilities | 3.1.1.13.000 | Vehicles fleet | 3.1.1.13.300 | Heated passenger vehicles parking | 3.1.1.13.399 | Heated passenger vehicles parking - Common Facilities |  | 99 Common Facilities | x | x |  | New 99 | 3.1.1.13.399 | 330
НД | 3 | 1 | 1 | 13 | 400 | 3.1.1.00.000 | Объекты общезаводского хозяйства. Объекты вспомогательных производств | 3.1.1.13.000 | Автотранспортное хозяйство | 3.1.1.13.400 | Автостоянка отапливаемая для грузового автотранспорта и спецтехники |  |  |  | ОЗХ 3.1 | 0 | 0: P3-3.1; 1: TO; 2: 3.1.1.00.000; 3: Off-Site Facilities. Auxiliary Facilities; 4: 3.1.1.13.000; 5: Vehicles fleet; 6: 3.1.1.13.400; 7: Heated truck and special machinery parking; 12: x; 13: x | 331
804 | 3 | 1 | 1 | 13 | 804 | 3.1.1.00.000 | Объекты общезаводского хозяйства. Объекты вспомогательных производств | 3.1.1.13.000 | Автотранспортное хозяйство | 3.1.1.13.400 | Автостоянка отапливаемая для грузового автотранспорта и спецтехники | 3.1.1.13.804 | Автостоянка отапливаемая для грузового автотранспорта и спецтехники | 3960 м2 / 39 маш. мест | ОЗХ 3.1 | 2 | P3-3.1 | 804 | 3.1.1.00.000 | Off-Site Facilities. Auxiliary Facilities | 3.1.1.13.000 | Vehicles fleet | 3.1.1.13.400 | Heated truck and special machinery parking | 3.1.1.13.804 | Heated truck and special machinery parking | 3960 m2 / 39 parking lots |  | CA07402 | 0-74 | ROAD TRANSPORT FACILITIES |  |  | 332
НД | 3 | 1 | 1 | 13 | 499 | 3.1.1.00.000 | Объекты общезаводского хозяйства. Объекты вспомогательных производств | 3.1.1.13.000 | Автотранспортное хозяйство | 3.1.1.13.400 | Автостоянка отапливаемая для грузового автотранспорта и спецтехники | 3.1.1.13.499 | Автостоянка отапливаемая для грузового автотранспорта и спецтехники - Общие Услуги |  | ОЗХ 3.1 | 1 | P3-3.1 | ND | 3.1.1.00.000 | Off-Site Facilities. Auxiliary Facilities | 3.1.1.13.000 | Vehicles fleet | 3.1.1.13.400 | Heated truck and special machinery parking | 3.1.1.13.499 | Heated truck and special machinery parking - Common Facilities |  | 99 Common Facilities | x | x |  | New 99 | 3.1.1.13.499 | 333
НД | 3 | 1 | 1 | 13 | 500 | 3.1.1.00.000 | Объекты общезаводского хозяйства. Объекты вспомогательных производств | 3.1.1.13.000 | Автотранспортное хозяйство | 3.1.1.13.500 | Автостоянка открытая для гусеничной спецтехники под навесом |  |  |  | ОЗХ 3.1 | 0 | 0: P3-3.1; 1: TO; 2: 3.1.1.00.000; 3: Off-Site Facilities. Auxiliary Facilities; 4: 3.1.1.13.000; 5: Vehicles fleet; 6: 3.1.1.13.500; 7: Open parking under shed for track machines; 12: x; 13: x | 334
805 | 3 | 1 | 1 | 13 | 805 | 3.1.1.00.000 | Объекты общезаводского хозяйства. Объекты вспомогательных производств | 3.1.1.13.000 | Автотранспортное хозяйство | 3.1.1.13.500 | Автостоянка открытая для гусеничной спецтехники под навесом | 3.1.1.13.805 | Автостоянка открытая для гусеничной спецтехники под навесом | 648 м2 / 10 маш. мест | ОЗХ 3.1 | 0 | P3-3.1 | 805 | 3.1.1.00.000 | Off-Site Facilities. Auxiliary Facilities | 3.1.1.13.000 | Vehicles fleet | 3.1.1.13.500 | Open parking under shed for track machines | 3.1.1.13.805 | Open parking under shed for track machines | 648 m2 / 10 parking lots |  | CA07402 | 0-74 | ROAD TRANSPORT FACILITIES |  |  | 335
НД | 3 | 1 | 1 | 13 | 599 | 3.1.1.00.000 | Объекты общезаводского хозяйства. Объекты вспомогательных производств | 3.1.1.13.000 | Автотранспортное хозяйство | 3.1.1.13.500 | Автостоянка открытая для гусеничной спецтехники под навесом | 3.1.1.13.599 | Автостоянка открытая для гусеничной спецтехники под навесом - Общие Услуги |  | ОЗХ 3.1 | 1 | P3-3.1 | ND | 3.1.1.00.000 | Off-Site Facilities. Auxiliary Facilities | 3.1.1.13.000 | Vehicles fleet | 3.1.1.13.500 | Open parking under shed for track machines | 3.1.1.13.599 | Open parking under shed for track machines - Common Facilities |  | 99 Common Facilities | x | x |  | New 99 | 3.1.1.13.599 | 336
НД | 3 | 1 | 1 | 13 | 700 | 3.1.1.00.000 | Объекты общезаводского хозяйства. Объекты вспомогательных производств | 3.1.1.13.000 | Автотранспортное хозяйство | 3.1.1.13.700 | Мойка автотранспорта и спецтехники |  |  |  | ОЗХ 3.1 | 0 | 0: P3-3.1; 1: TO; 2: 3.1.1.00.000; 3: Off-Site Facilities. Auxiliary Facilities; 4: 3.1.1.13.000; 5: Vehicles fleet; 6: 3.1.1.13.700; 7: Vehicle and special machinery wash; 12: x; 13: x | 337
806 | 3 | 1 | 1 | 13 | 806 | 3.1.1.00.000 | Объекты общезаводского хозяйства. Объекты вспомогательных производств | 3.1.1.13.000 | Автотранспортное хозяйство | 3.1.1.13.700 | Мойка автотранспорта и спецтехники | 3.1.1.13.806 | Мойка автотранспорта и спецтехники | 819 м2 | ОЗХ 3.1 | 0 | P3-3.1 | 806 | 3.1.1.00.000 | Off-Site Facilities. Auxiliary Facilities | 3.1.1.13.000 | Vehicles fleet | 3.1.1.13.700 | Vehicle and special machinery wash | 3.1.1.13.806 | Vehicle and special machinery wash | 819 m2 |  | CA07402 | 0-74 | ROAD TRANSPORT FACILITIES |  |  | 338
НД | 3 | 1 | 1 | 13 | 799 | 3.1.1.00.000 | Объекты общезаводского хозяйства. Объекты вспомогательных производств | 3.1.1.13.000 | Автотранспортное хозяйство | 3.1.1.13.700 | Мойка автотранспорта и спецтехники | 3.1.1.13.799 | Мойка автотранспорта и спецтехники - Общие Услуги |  | ОЗХ 3.1 | 1 | P3-3.1 | ND | 3.1.1.00.000 | Off-Site Facilities. Auxiliary Facilities | 3.1.1.13.000 | Vehicles fleet | 3.1.1.13.700 | Vehicle and special machinery wash | 3.1.1.13.799 | Vehicle and special machinery wash - Common Facilities |  | 99 Common Facilities | x | x |  | New 99 | 3.1.1.13.799 | 339
НД | 3 | 1 | 1 | 13 | 800 | 3.1.1.00.000 | Объекты общезаводского хозяйства. Объекты вспомогательных производств | 3.1.1.13.000 | Автотранспортное хозяйство | 3.1.1.13.800 | Гараж-стоянка для погрузо-разгрузочной техники |  |  |  | ОЗХ 3.1 | 0 | P3-3.1 | TO | 3.1.1.00.000 | Off-Site Facilities. Auxiliary Facilities | 3.1.1.13.000 | Vehicles fleet | 3.1.1.13.800 | Parking-garage for loading-unloading equipment |  |  |  | NEW TITLE OBJECT | x | x |  | NEW | 3.1.1.13.800 | 340
855 | 3 | 1 | 1 | 13 | 821 | 3.1.1.00.000 | Объекты общезаводского хозяйства. Объекты вспомогательных производств | 3.1.1.13.000 | Автотранспортное хозяйство | 3.1.1.13.800 | Гараж-стоянка для погрузо-разгрузочной техники | 3.1.1.13.821 | Гараж-стоянка для погрузо-разгрузочной техники | 17 маш. мест | ОЗХ 3.1 | 0 | P3-3.1 | 855 | 3.1.1.00.000 | Off-Site Facilities. Auxiliary Facilities | 3.1.1.13.000 | Vehicles fleet | 3.1.1.13.800 | Parking-garage for loading-unloading equipment | 3.1.1.13.821 | Parking-garage for loading-unloading equipment | 17 parking lots | CREATED DUE MOVING | CA07401 | 0-74 | ROAD TRANSPORT FACILITIES | 3.1.1.13.855 | 3.1.1.13.821 | 341 | DL UPDATED
НД | 3 | 1 | 1 | 13 | 899 | 3.1.1.00.000 | Объекты общезаводского хозяйства. Объекты вспомогательных производств | 3.1.1.13.000 | Автотранспортное хозяйство | 3.1.1.13.800 | Гараж-стоянка для погрузо-разгрузочной техники | 3.1.1.13.899 | Гараж-стоянка для погрузо-разгрузочной техники - Общие Услуги |  | ОЗХ 3.1 | 1 | P3-3.1 | ND | 3.1.1.00.000 | Off-Site Facilities. Auxiliary Facilities | 3.1.1.13.000 | Vehicles fleet | 3.1.1.13.800 | Parking-garage for loading-unloading equipment | 3.1.1.13.899 | Parking-garage for loading-unloading equipment - Common Facilities |  | 99 Common Facilities | x | x |  | New 99 | 3.1.1.13.899 | 342
НД | 3 | 1 | 1 | 13 | 900 | 3.1.1.00.000 | Объекты общезаводского хозяйства. Объекты вспомогательных производств | 3.1.1.13.000 | Автотранспортное хозяйство | 3.1.1.13.900 | Здание стоянки автоцистерн |  |  |  | ОЗХ 3.1 | 0 | 0: P3-3.1; 1: TO; 2: 3.1.1.00.000; 3: Off-Site Facilities. Auxiliary Facilities; 4: 3.1.1.13.000; 5: Vehicles fleet; 6: 3.1.1.13.900; 7: Tank truck parking building; 12: x; 13: x | 343
807 | 3 | 1 | 1 | 13 | 807 | 3.1.1.00.000 | Объекты общезаводского хозяйства. Объекты вспомогательных производств | 3.1.1.13.000 | Автотранспортное хозяйство | 3.1.1.13.900 | Здание стоянки автоцистерн | 3.1.1.13.807 | Здание стоянки автоцистерн | 864 м2 / 7 маш. мест | ОЗХ 3.1 | 0 | P3-3.1 | 807 | 3.1.1.00.000 | Off-Site Facilities. Auxiliary Facilities | 3.1.1.13.000 | Vehicles fleet | 3.1.1.13.900 | Tank truck parking building | 3.1.1.13.807 | Tank truck parking building | 864 м2 / 7 parking lots |  | CA07402 | 0-74 | ROAD TRANSPORT FACILITIES |  |  | 344
НД | 3 | 1 | 1 | 13 | 999 | 3.1.1.00.000 | Объекты общезаводского хозяйства. Объекты вспомогательных производств | 3.1.1.13.000 | Автотранспортное хозяйство | 3.1.1.13.900 | Здание стоянки автоцистерн | 3.1.1.13.999 | Здание стоянки автоцистерн - Общие Услуги |  | ОЗХ 3.1 | 1 | P3-3.1 | ND | 3.1.1.00.000 | Off-Site Facilities. Auxiliary Facilities | 3.1.1.13.000 | Vehicles fleet | 3.1.1.13.900 | Tank truck parking building | 3.1.1.13.999 | Tank truck parking building - Common Facilities |  | 99 Common Facilities | x | x |  | New 99 | 3.1.1.13.999 | 345
НД | 3 | 1 | 1 | 14 | 0 | 3.1.1.00.000 | Объекты общезаводского хозяйства. Объекты вспомогательных производств | 3.1.1.14.000 | Автотранспортного хозяйство. Электроснабжение и наружное освещение объектов | [5 empty] | ОЗХ 3.1 | 0 | 0: P3-3.1; 1: SC; 2: 3.1.1.00.000; 3: Off-Site Facilities. Auxiliary Facilities; 4: 3.1.1.14.000; 5: Vehicles fleet facilities. Power supply and outdoor lighting | 348
НД | 3 | 1 | 1 | 14 | 100 | 3.1.1.00.000 | Объекты общезаводского хозяйства. Объекты вспомогательных производств | 3.1.1.14.000 | Автотранспортного хозяйство. Электроснабжение и наружное освещение объектов | 3.1.1.14.100 | Электроснабжение и наружное освещение объектов Автотранспортного хозяйства |  |  |  | ОЗХ 3.1 | 0 | 0: P3-3.1; 1: TO; 2: 3.1.1.00.000; 3: Off-Site Facilities. Auxiliary Facilities; 4: 3.1.1.14.000; 5: Vehicles fleet facilities. Power supply and outdoor lighting; 6: 3.1.1.14.100; 7: Power supply and outdoor lighting of vehicles fleet facilities; 12: x; 13: x | 349
708 | 3 | 1 | 1 | 14 | 708 | 3.1.1.00.000 | Объекты общезаводского хозяйства. Объекты вспомогательных производств | 3.1.1.14.000 | Автотранспортного хозяйство. Электроснабжение и наружное освещение объектов | 3.1.1.14.100 | Электроснабжение и наружное освещение объектов Автотранспортного хозяйства | 3.1.1.14.708 | Блочно-комплектная трансформаторная подстанция 2БКТПА-1600/10/0.4 кВ | 2х1600 кВА | ОЗХ 3.1 | 0 | P3-3.1 | 708 | 3.1.1.00.000 | Off-Site Facilities. Auxiliary Facilities | 3.1.1.14.000 | Vehicles fleet facilities. Power supply and outdoor lighting | 3.1.1.14.100 | Power supply and outdoor lighting of vehicles fleet facilities | 3.1.1.14.708 | Containerized Packaged Transformer Substation 2BKTPA-1600/10/0.4 kV | 2х1600 kVA |  | CA07402 | 0-74 | ROAD TRANSPORT FACILITIES |  |  | 350
НД | 3 | 1 | 1 | 14 | 709 | 3.1.1.00.000 | Объекты общезаводского хозяйства. Объекты вспомогательных производств | 3.1.1.14.000 | Автотранспортного хозяйство. Электроснабжение и наружное освещение объектов | 3.1.1.14.100 | Электроснабжение и наружное освещение объектов Автотранспортного хозяйства | 3.1.1.14.709 | Сети электроснабжения 10 кВ объектов Автотранспортного хозяйства | 0.9 км | ОЗХ 3.1 | 0 | P3-3.1 | ND | 3.1.1.00.000 | Off-Site Facilities. Auxiliary Facilities | 3.1.1.14.000 | Vehicles fleet facilities. Power supply and outdoor lighting | 3.1.1.14.100 | Power supply and outdoor lighting of vehicles fleet facilities | 3.1.1.14.709 | 10 kV power supply network for vehicles fleet facilities | 0.9 km |  | CA07402 | 0-74 | ROAD TRANSPORT FACILITIES |  |  | 351
НД | 3 | 1 | 1 | 14 | 710 | 3.1.1.00.000 | Объекты общезаводского хозяйства. Объекты вспомогательных производств | 3.1.1.14.000 | Автотранспортного хозяйство. Электроснабжение и наружное освещение объектов | 3.1.1.14.100 | Электроснабжение и наружное освещение объектов Автотранспортного хозяйства | 3.1.1.14.710 | Сети электроснабжения площадки 0.4 кВ объектов Автотранспортного хозяйства |  | ОЗХ 3.1 | 0 | P3-3.1 | ND | 3.1.1.00.000 | Off-Site Facilities. Auxiliary Facilities | 3.1.1.14.000 | Vehicles fleet facilities. Power supply and outdoor lighting | 3.1.1.14.100 | Power supply and outdoor lighting of vehicles fleet facilities | 3.1.1.14.710 | 0.4 kV power supply network for vehicles fleet facilities |  |  | CA07402 | 0-74 | ROAD TRANSPORT FACILITIES |  |  | 352
НД | 3 | 1 | 1 | 14 | 711 | 3.1.1.00.000 | Объекты общезаводского хозяйства. Объекты вспомогательных производств | 3.1.1.14.000 | Автотранспортного хозяйство. Электроснабжение и наружное освещение объектов | 3.1.1.14.100 | Электроснабжение и наружное освещение объектов Автотранспортного хозяйства | 3.1.1.14.711 | Наружное освещение объектов Автотранспортного хозяйства |  | ОЗХ 3.1 | 2 | P3-3.1 | ND | 3.1.1.00.000 | Off-Site Facilities. Auxiliary Facilities | 3.1.1.14.000 | Vehicles fleet facilities. Power supply and outdoor lighting | 3.1.1.14.100 | Power supply and outdoor lighting of vehicles fleet facilities | 3.1.1.14.711 | Outdoor lighting for vehicles fleet facilities |  | DELETED as per GC input | [5 empty] | 353
НД | 3 | 1 | 1 | 14 | 199 | 3.1.1.00.000 | Объекты общезаводского хозяйства. Объекты вспомогательных производств | 3.1.1.14.000 | Автотранспортного хозяйство. Электроснабжение и наружное освещение объектов | 3.1.1.14.100 | Электроснабжение и наружное освещение объектов Автотранспортного хозяйства | 3.1.1.14.199 | Электроснабжение и наружное освещение объектов Автотранспортного хозяйства - Общие Услуги |  | ОЗХ 3.1 | 1 | P3-3.1 | ND | 3.1.1.00.000 | Off-Site Facilities. Auxiliary Facilities | 3.1.1.14.000 | Vehicles fleet facilities. Power supply and outdoor lighting | 3.1.1.14.100 | Power supply and outdoor lighting of vehicles fleet facilities | 3.1.1.14.199 | Power supply and outdoor lighting of vehicles fleet facilities - Common Facilities |  | 99 Common Facilities | x | x |  | New 99 | 3.1.1.14.199 | 354
НД | 3 | 1 | 1 | 15 | 0 | 3.1.1.00.000 | Объекты общезаводского хозяйства. Объекты вспомогательных производств | 3.1.1.15.000 | Административная зона. Электроснабжение и наружное освещение объектов | [5 empty] | ОЗХ 3.1 | 0 | 0: P3-3.1; 1: SC; 2: 3.1.1.00.000; 3: Off-Site Facilities. Auxiliary Facilities; 4: 3.1.1.15.000; 5: Administration area. Power supply and outdoor lighting of facilities | 355
НД | 3 | 1 | 1 | 15 | 100 | 3.1.1.00.000 | Объекты общезаводского хозяйства. Объекты вспомогательных производств | 3.1.1.15.000 | Административная зона. Электроснабжение и наружное освещение объектов | 3.1.1.15.100 | Административная зона. Электроснабжение и наружное освещение объектов |  |  |  | ОЗХ 3.1 | 0 | 0: P3-3.1; 1: TO; 2: 3.1.1.00.000; 3: Off-Site Facilities. Auxiliary Facilities; 4: 3.1.1.15.000; 5: Administration area. Power supply and outdoor lighting of facilities; 6: 3.1.1.15.100; 7: Administration area. Power supply and outdoor lighting of facilities; 12: x; 13: x | 356
НД | 3 | 1 | 1 | 15 | 710 | 3.1.1.00.000 | Объекты общезаводского хозяйства. Объекты вспомогательных производств | 3.1.1.15.000 | Административная зона. Электроснабжение и наружное освещение объектов | 3.1.1.15.100 | Административная зона. Электроснабжение и наружное освещение объектов | 3.1.1.15.710 | Сети электроснабжения 10 кВ Административной зоны | 0.88 км | ОЗХ 3.1 | 2 | P3-3.1 | ND | 3.1.1.00.000 | Off-Site Facilities. Auxiliary Facilities | 3.1.1.15.000 | Administration area. Power supply and outdoor lighting of facilities | 3.1.1.15.100 | Administration area. Power supply and outdoor lighting of facilities | 3.1.1.15.710 | 10 kV power supply network for administration area | 0.88 km |  | TBD |  |  |  |  | 358
НД | 3 | 1 | 1 | 15 | 711 | 3.1.1.00.000 | Объекты общезаводского хозяйства. Объекты вспомогательных производств | 3.1.1.15.000 | Административная зона. Электроснабжение и наружное освещение объектов | 3.1.1.15.100 | Административная зона. Электроснабжение и наружное освещение объектов | 3.1.1.15.711 | Сети электроснабжения площадки 0.4 кВ Административной зоны |  | ОЗХ 3.1 | 2 | P3-3.1 | ND | 3.1.1.00.000 | Off-Site Facilities. Auxiliary Facilities | 3.1.1.15.000 | Administration area. Power supply and outdoor lighting of facilities | 3.1.1.15.100 | Administration area. Power supply and outdoor lighting of facilities | 3.1.1.15.711 | 0.4 kV power supply network for administation area |  |  | TBD |  |  |  |  | 359
НД | 3 | 1 | 1 | 15 | 712 | 3.1.1.00.000 | Объекты общезаводского хозяйства. Объекты вспомогательных производств | 3.1.1.15.000 | Административная зона. Электроснабжение и наружное освещение объектов | 3.1.1.15.100 | Административная зона. Электроснабжение и наружное освещение объектов | 3.1.1.15.712 | Наружное освещение Административной зоны |  | ОЗХ 3.1 | 2 | P3-3.1 | ND | 3.1.1.00.000 | Off-Site Facilities. Auxiliary Facilities | 3.1.1.15.000 | Administration area. Power supply and outdoor lighting of facilities | 3.1.1.15.100 | Administration area. Power supply and outdoor lighting of facilities | 3.1.1.15.712 | Outdoor lighting for administration area |  | DELETED as per GC input | [5 empty] | 360
НД | 3 | 1 | 1 | 15 | 199 | 3.1.1.00.000 | Объекты общезаводского хозяйства. Объекты вспомогательных производств | 3.1.1.15.000 | Административная зона. Электроснабжение и наружное освещение объектов | 3.1.1.15.100 | Административная зона. Электроснабжение и наружное освещение объектов | 3.1.1.15.199 | Административная зона. Электроснабжение и наружное освещение объектов - Общие Услуги |  | ОЗХ 3.1 | 1 | P3-3.1 | ND | 3.1.1.00.000 | Off-Site Facilities. Auxiliary Facilities | 3.1.1.15.000 | Administration area. Power supply and outdoor lighting of facilities | 3.1.1.15.100 | Administration area. Power supply and outdoor lighting of facilities | 3.1.1.15.199 | Administration area. Power supply and outdoor lighting of facilities - Common Facilities |  | 99 Common Facilities | x | x |  | New 99 | 3.1.1.15.199 | 361
НД | 3 | 1 | 1 | 16 | 0 | 3.1.1.00.000 | Объекты общезаводского хозяйства. Объекты вспомогательных производств | 3.1.1.16.000 | Административная зона. Здание ремонтно-механического цеха(РМЦ) - Блок №1 | [5 empty] | ОЗХ 3.1 | 0 | 0: P3-3.1; 1: SC; 2: 3.1.1.00.000; 3: Off-Site Facilities. Auxiliary Facilities; 4: 3.1.1.16.000; 5: Administration area. Repair and maintenance workshop building (R&MW) - Block No.1 | 362
НД | 3 | 1 | 1 | 16 | 100 | 3.1.1.00.000 | Объекты общезаводского хозяйства. Объекты вспомогательных производств | 3.1.1.16.000 | Административная зона. Здание ремонтно-механического цеха(РМЦ) - Блок №1 | 3.1.1.16.100 | Здание ремонтно-механического цеха(РМЦ) - Блок №1 |  |  |  | ОЗХ 3.1 | 0 | 0: P3-3.1; 1: TO; 2: 3.1.1.00.000; 3: Off-Site Facilities. Auxiliary Facilities; 4: 3.1.1.16.000; 5: Administration area. Repair and maintenance workshop building (R&MW) - Block No.1; 6: 3.1.1.16.100; 7: Repair and maintenance workshop building (R&MW) - Block No.1; 12: x; 13: x | 363
751 | 3 | 1 | 1 | 16 | 751 | 3.1.1.00.000 | Объекты общезаводского хозяйства. Объекты вспомогательных производств | 3.1.1.16.000 | Административная зона. Здание ремонтно-механического цеха(РМЦ) - Блок №1 | 3.1.1.16.100 | Здание ремонтно-механического цеха(РМЦ) - Блок №1 | 3.1.1.16.751 | Здание ремонтно-механического цеха (РМЦ)-Блок №1 |  | ОЗХ 3.1 | 0 | P3-3.1 | 751 | 3.1.1.00.000 | Off-Site Facilities. Auxiliary Facilities | 3.1.1.16.000 | Administration area. Repair and maintenance workshop building (R&MW) - Block No.1 | 3.1.1.16.100 | Repair and maintenance workshop building (R&MW) - Block No.1 | 3.1.1.16.751 | Repair and maintenance workshop building (R&MW)-Block No.1 |  |  | CA07201 | 0-72 | MAINTENANCE WORKSHOPS |  |  | 364
751 | 3 | 1 | 1 | 16 | 105 | 3.1.1.00.000 | Объекты общезаводского хозяйства. Объекты вспомогательных производств | 3.1.1.16.000 | Административная зона. Здание ремонтно-механического цеха(РМЦ) - Блок №1 | 3.1.1.16.100 | Здание ремонтно-механического цеха(РМЦ) - Блок №1 | 3.1.1.16.105 | Здание ремонтно-механического цеха(РМЦ)-Блоки №2-3-4 |  | ОЗХ 3.1 | 1 | P3-3.1 | 751 | 3.1.1.00.000 | Off-Site Facilities. Auxiliary Facilities | 3.1.1.16.000 | Administration area. Repair and maintenance workshop building (R&MW) - Block No.1 | 3.1.1.16.100 | Repair and maintenance workshop building (R&MW) - Block No.1 | 3.1.1.16.105 | Repair and maintenance workshop building (R&MW)-Blocks No.2-3-4 |  | ADDED DUE MOVING | CA07201 | 0-72 | MAINTENANCE WORKSHOPS | 3.1.1.17.751 | 3.1.1.16.105 | 365 | DL UPDATED
НД | 3 | 1 | 1 | 16 | 199 | 3.1.1.00.000 | Объекты общезаводского хозяйства. Объекты вспомогательных производств | 3.1.1.16.000 | Административная зона. Здание ремонтно-механического цеха(РМЦ) - Блок №1 | 3.1.1.16.100 | Здание ремонтно-механического цеха(РМЦ) - Блок №1 | 3.1.1.16.199 | Здание ремонтно-механического цеха(РМЦ) - Блок №1 - Общие Услуги |  | ОЗХ 3.1 | 1 | P3-3.1 | ND | 3.1.1.00.000 | Off-Site Facilities. Auxiliary Facilities | 3.1.1.16.000 | Administration area. Repair and maintenance workshop building (R&MW) - Block No.1 | 3.1.1.16.100 | Repair and maintenance workshop building (R&MW) - Block No.1 | 3.1.1.16.199 | Repair and maintenance workshop building (R&MW) - Block No.1 - Common Facilities |  | 99 Common Facilities | x | x |  | New 99 | 3.1.1.16.199 | 366
НД | 3 | 1 | 1 | 16 | 200 | 3.1.1.00.000 | Объекты общезаводского хозяйства. Объекты вспомогательных производств | 3.1.1.16.000 | Административная зона. Здание ремонтно-механического цеха(РМЦ) - Блок №1 | 3.1.1.16.200 | Канализационная насосная станция производственно- дождевых стоков |  |  |  | ОЗХ 3.1 | 0 | 0: P3-3.1; 1: TO; 2: 3.1.1.00.000; 3: Off-Site Facilities. Auxiliary Facilities; 4: 3.1.1.16.000; 5: Administration area. Repair and maintenance workshop building (R&MW) - Block No.1; 6: 3.1.1.16.200; 7: Industrial storm water lift station; 12: x; 13: x | 367
990 | 3 | 1 | 1 | 16 | 990 | 3.1.1.00.000 | Объекты общезаводского хозяйства. Объекты вспомогательных производств | 3.1.1.16.000 | Административная зона. Здание ремонтно-механического цеха(РМЦ) - Блок №1 | 3.1.1.16.200 | Канализационная насосная станция производственно- дождевых стоков | 3.1.1.16.990 | Канализационная насосная станция производственно-дождевых стоков №1 | 45 м3/ч | ОЗХ 3.1 | 2 | P3-3.1 | 990 | 3.1.1.00.000 | Off-Site Facilities. Auxiliary Facilities | 3.1.1.16.000 | Administration area. Repair and maintenance workshop building (R&MW) - Block No.1 | 3.1.1.16.200 | Industrial storm water lift station | 3.1.1.16.990 | Industrial storm water lift station No.1 | 45 m3/hr |  | CA08602 | 0-86 | THE TRAIN STATION FACTORY |  |  | 368
НД | 3 | 1 | 1 | 16 | 299 | 3.1.1.00.000 | Объекты общезаводского хозяйства. Объекты вспомогательных производств | 3.1.1.16.000 | Административная зона. Здание ремонтно-механического цеха(РМЦ) - Блок №1 | 3.1.1.16.200 | Канализационная насосная станция производственно- дождевых стоков | 3.1.1.16.299 | Канализационная насосная станция производственно- дождевых стоков - Общие Услуги |  | ОЗХ 3.1 | 1 | P3-3.1 | ND | 3.1.1.00.000 | Off-Site Facilities. Auxiliary Facilities | 3.1.1.16.000 | Administration area. Repair and maintenance workshop building (R&MW) - Block No.1 | 3.1.1.16.200 | Industrial storm water lift station | 3.1.1.16.299 | Industrial storm water lift station - Common Facilities |  | 99 Common Facilities | x | x |  | New 99 | 3.1.1.16.299 | 370
НД | 3 | 1 | 1 | 17 | 0 | 3.1.1.00.000 | Объекты общезаводского хозяйства. Объекты вспомогательных производств | 3.1.1.17.000 | Административная зона. Здание ремонтно-механического цеха(РМЦ) - Блоки №2-3-4 | [5 empty] | ОЗХ 3.1 | 0 | 0: P3-3.1; 1: SC; 2: 3.1.1.00.000; 3: Off-Site Facilities. Auxiliary Facilities; 4: 3.1.1.17.000; 5: Administration area. Repair and maintenance workshop building (R&MW) - Blocks No.2-3-4 | 371
НД | 3 | 1 | 1 | 17 | 100 | 3.1.1.00.000 | Объекты общезаводского хозяйства. Объекты вспомогательных производств | 3.1.1.17.000 | Административная зона. Здание ремонтно-механического цеха(РМЦ) - Блоки №2-3-4 | 3.1.1.17.100 | Здание ремонтно-механического цеха(РМЦ) - Блоки №2-3-4 |  |  |  | ОЗХ 3.1 | 0 | 0: P3-3.1; 1: TO; 2: 3.1.1.00.000; 3: Off-Site Facilities. Auxiliary Facilities; 4: 3.1.1.17.000; 5: Administration area. Repair and maintenance workshop building (R&MW) - Blocks No.2-3-4; 6: 3.1.1.17.100; 7: Repair and maitenance workshop building (R&MW) - Blocks No.2-3-4; 12: x; 13: x | 372
НД | 3 | 1 | 1 | 17 | 199 | 3.1.1.00.000 | Объекты общезаводского хозяйства. Объекты вспомогательных производств | 3.1.1.17.000 | Административная зона. Здание ремонтно-механического цеха(РМЦ) - Блоки №2-3-4 | 3.1.1.17.100 | Здание ремонтно-механического цеха(РМЦ) - Блоки №2-3-4 | 3.1.1.17.199 | Здание ремонтно-механического цеха(РМЦ) - Общие Услуги |  | ОЗХ 3.1 | 1 | P3-3.1 | ND | 3.1.1.00.000 | Off-Site Facilities. Auxiliary Facilities | 3.1.1.17.000 | Administration area. Repair and maintenance workshop building (R&MW) - Blocks No.2-3-4 | 3.1.1.17.100 | Repair and maitenance workshop building (R&MW) - Blocks No.2-3-4 | 3.1.1.17.199 | Repair and maitenance workshop building (R&MW) - Blocks No.2-3-4 - Common Facilities |  | 99 Common Facilities | x | x |  | New 99 | 3.1.1.17.199 | 374
НД | 3 | 1 | 1 | 18 | 0 | 3.1.1.00.000 | Объекты общезаводского хозяйства. Объекты вспомогательных производств | 3.1.1.18.000 | Здание склада лакокрасочных материалов и масел | [5 empty] | ОЗХ 3.1 | 0 | 0: P3-3.1; 1: SC; 2: 3.1.1.00.000; 3: Off-Site Facilities. Auxiliary Facilities; 4: 3.1.1.18.000; 5: Paint materials and oil storage building | 375
НД | 3 | 1 | 1 | 18 | 100 | 3.1.1.00.000 | Объекты общезаводского хозяйства. Объекты вспомогательных производств | 3.1.1.18.000 | Здание склада лакокрасочных материалов и масел | 3.1.1.18.100 | Здание склада лакокрасочных материалов и масел |  |  |  | ОЗХ 3.1 | 0 | 0: P3-3.1; 1: TO; 2: 3.1.1.00.000; 3: Off-Site Facilities. Auxiliary Facilities; 4: 3.1.1.18.000; 5: Paint materials and oil storage building; 6: 3.1.1.18.100; 7: Paint materials and oil storage building; 12: x; 13: x | 376
854 | 3 | 1 | 1 | 18 | 854 | 3.1.1.00.000 | Объекты общезаводского хозяйства. Объекты вспомогательных производств | 3.1.1.18.000 | Здание склада лакокрасочных материалов и масел | 3.1.1.18.100 | Здание склада лакокрасочных материалов и масел | 3.1.1.18.854 | Здание склада лакокрасочных материалов и масел | 660 м2 | ОЗХ 3.1 | 0 | P3-3.1 | 854 | 3.1.1.00.000 | Off-Site Facilities. Auxiliary Facilities | 3.1.1.18.000 | Paint materials and oil storage building | 3.1.1.18.100 | Paint materials and oil storage building | 3.1.1.18.854 | Paint material and oil storage building | 660 m2 |  | CA07202 | 0-72 | MAINTENANCE WORKSHOPS |  |  | 377
852 | 3 | 1 | 1 | 18 | 101 | 3.1.1.00.000 | Объекты общезаводского хозяйства. Объекты вспомогательных производств | 3.1.1.18.000 | Здание склада лакокрасочных материалов и масел | 3.1.1.18.100 | Здание склада лакокрасочных материалов и масел | 3.1.1.18.101 | Здание склада хранения производственного и аварийного запаса МТР | 4240 м2 | ОЗХ 3.1 | 1 | P3-3.1 | 852 | 3.1.1.00.000 | Off-Site Facilities. Auxiliary Facilities | 3.1.1.18.000 | Paint materials and oil storage building | 3.1.1.18.100 | Paint materials and oil storage building | 3.1.1.18.101 | Storage Building for production and emergency material and equipment stock | 4240 m2 | ADDED DUE MOVING | CA07202 | 0-72 | MAINTENANCE WORKSHOPS | 3.1.1.09.852 | 3.1.1.18.101 | 378 | DL UPDATED
НД | 3 | 1 | 1 | 18 | 199 | 3.1.1.00.000 | Объекты общезаводского хозяйства. Объекты вспомогательных производств | 3.1.1.18.000 | Здание склада лакокрасочных материалов и масел | 3.1.1.18.100 | Здание склада лакокрасочных материалов и масел | 3.1.1.18.199 | Здание склада лакокрасочных материалов и масел - Общие Услуги |  | ОЗХ 3.1 | 1 | P3-3.1 | ND | 3.1.1.00.000 | Off-Site Facilities. Auxiliary Facilities | 3.1.1.18.000 | Paint materials and oil storage building | 3.1.1.18.100 | Paint materials and oil storage building | 3.1.1.18.199 | Paint materials and oil storage building - Common Facilities |  | 99 Common Facilities | x | x |  | New 99 | 3.1.1.18.199 | 379
ФАЗА 4.1 | [14 empty] | НД | 0 | 0: Phase; 1: PHASE 4.1 | 380
НД | 4 | 1 | 1 | 0 | 0 | 4.1.1.00.000 | Технологическая линия №1. Объекты общезаводского хозяйства | [7 empty] | ОЗХ | 0 | 0: P3-4; 1: OC; 2: 4.1.1.00.000; 3: Process Line No.1 UIO facilities | 381
НД | 4 | 1 | 1 | 1 | 0 | 4.1.1.00.000 | Технологическая линия №1. Объекты общезаводского хозяйства | 4.1.1.01.000 | Водозаборные сооружения. 2 пусковой комплекс | [5 empty] | ОЗХ | 0 | 0: P3-4; 1: SC; 2: 4.1.1.00.000; 3: Process Line No.1 UIO facilities; 4: 4.1.1.01.000; 5: Water Intake Facilities. 2nd Start-Up Package | 382
НД | 4 | 1 | 1 | 1 | 100 | 4.1.1.00.000 | Технологическая линия №1. Объекты общезаводского хозяйства | 4.1.1.01.000 | Водозаборные сооружения. 2 пусковой комплекс | 4.1.1.01.100 | Водозаборные сооружения. 2 пусковой комплекс |  |  |  | ОЗХ | 0 | 0: P3-4; 1: TO; 2: 4.1.1.00.000; 3: Process Line No.1 UIO facilities; 4: 4.1.1.01.000; 5: Water Intake Facilities. 2nd Start-Up Package; 6: 4.1.1.01.100; 7: Water Intake Facilities. 2nd Start-Up Package; 12: x; 13: x | 383
1 | 4 | 1 | 1 | 1 | 101 | 4.1.1.00.000 | Технологическая линия №1. Объекты общезаводского хозяйства | 4.1.1.01.000 | Водозаборные сооружения. 2 пусковой комплекс | 4.1.1.01.100 | Водозаборные сооружения. 2 пусковой комплекс | 4.1.1.01.101 | Насосная станция №1 на водозаборных скважинах | 2850 м3/сут. | ОЗХ | 0 | P3-4 | 1 | 4.1.1.00.000 | Process Line No.1 UIO facilities | 4.1.1.01.000 | Water Intake Facilities. 2nd Start-Up Package | 4.1.1.01.100 | Water Intake Facilities. 2nd Start-Up Package | 4.1.1.01.101 | Pumping station No.1 on water wells | 2850 m3/day. |  | CA90101 | 9-01 | WATER INTAKE FACILITIES |  |  | 384
3 | 4 | 1 | 1 | 1 | 103 | 4.1.1.00.000 | Технологическая линия №1. Объекты общезаводского хозяйства | 4.1.1.01.000 | Водозаборные сооружения. 2 пусковой комплекс | 4.1.1.01.100 | Водозаборные сооружения. 2 пусковой комплекс | 4.1.1.01.103 | Насосная станция № 3 на водозаборных скважинах | 2850 м3/сут. | ОЗХ | 0 | P3-4 | 3 | 4.1.1.00.000 | Process Line No.1 UIO facilities | 4.1.1.01.000 | Water Intake Facilities. 2nd Start-Up Package | 4.1.1.01.100 | Water Intake Facilities. 2nd Start-Up Package | 4.1.1.01.103 | Pumping station No.3 on water wells | 2850 m3/day. |  | CA90101 | 9-01 | WATER INTAKE FACILITIES |  |  | 385
НД | 4 | 1 | 1 | 1 | 199 | 4.1.1.00.000 | Технологическая линия №1. Объекты общезаводского хозяйства | 4.1.1.01.000 | Водозаборные сооружения. 2 пусковой комплекс | 4.1.1.01.100 | Водозаборные сооружения. 2 пусковой комплекс | 4.1.1.01.199 | Водозаборные сооружения. 2 пусковой комплекс - Общие Услуги |  | ОЗХ | 1 | P3-4 | ND | 4.1.1.00.000 | Process Line No.1 UIO facilities | 4.1.1.01.000 | Water Intake Facilities. 2nd Start-Up Package | 4.1.1.01.100 | Water Intake Facilities. 2nd Start-Up Package | 4.1.1.01.199 | Water Intake Facilities. 2nd Start-Up Package - Common Facilities |  | 99 Common Facilities | x | x |  | New 99 | 4.1.1.01.199 | 386
НД | 4 | 1 | 1 | 2 | 0 | 4.1.1.00.000 | Технологическая линия №1. Объекты общезаводского хозяйства | 4.1.1.02.000 | Внутриплощадочное электроснабжение 110 кВ. 1 пусковой комплекс | [5 empty] | ОЗХ | 0 | 0: P3-4; 1: SC; 2: 4.1.1.00.000; 3: Process Line No.1 UIO facilities; 4: 4.1.1.02.000; 5: 110kV On-Site Power Supply 1st Start-Up Package | 387
НД | 4 | 1 | 1 | 2 | 100 | 4.1.1.00.000 | Технологическая линия №1. Объекты общезаводского хозяйства | 4.1.1.02.000 | Внутриплощадочное электроснабжение 110 кВ. 1 пусковой комплекс | 4.1.1.02.100 | Электрораспределение |  |  |  | ОЗХ | 0 | 0: P3-4; 1: TO; 2: 4.1.1.00.000; 3: Process Line No.1 UIO facilities; 4: 4.1.1.02.000; 5: 110kV On-Site Power Supply 1st Start-Up Package; 6: 4.1.1.02.100; 7: Electric Power Distribution; 12: x; 13: x | 388
220/1 | 4 | 1 | 1 | 2 | 120 | 4.1.1.00.000 | Технологическая линия №1. Объекты общезаводского хозяйства | 4.1.1.02.000 | Внутриплощадочное электроснабжение 110 кВ. 1 пусковой комплекс | 4.1.1.02.100 | Электрораспределение | 4.1.1.02.120 | Распределительная подстанция 110 кВ "РП-110кВ АГПЗ" | 20 ячеек | ОЗХ | 1 | P3-4 | 220/1 | 4.1.1.00.000 | Process Line No.1 UIO facilities | 4.1.1.02.000 | 110kV On-Site Power Supply 1st Start-Up Package | 4.1.1.02.100 | Electric Power Distribution | 4.1.1.02.120 | 110kV distribution substation "РП-110kV of AGPP" | 20 cells | Modified Plant No. | CA04201 | 0-42 | 221 - MAIN STEP-DOWN SUBSTATION GPP1 |  |  | 389
220/2 | 4 | 1 | 1 | 2 | 122 | 4.1.1.00.000 | Технологическая линия №1. Объекты общезаводского хозяйства | 4.1.1.02.000 | Внутриплощадочное электроснабжение 110 кВ. 1 пусковой комплекс | 4.1.1.02.100 | Электрораспределение | 4.1.1.02.122 | Административное и благоустройство |  | ОЗХ | 1 | NEW | 220/2 | 4.1.1.00.000 | Process Line No.1 UIO facilities | 4.1.1.02.000 | 110kV On-Site Power Supply 1st Start-Up Package | 4.1.1.02.100 | Electric Power Distribution | 4.1.1.02.122 | Administrative and amenity building (АБК) |  | NEW Title Added | CA04201 | 0-42 | 221 - MAIN STEP-DOWN SUBSTATION GPP1 | new title | 4.1.1.02.122 | 390
220/3 | 4 | 1 | 1 | 2 | 123 | 4.1.1.00.000 | Технологическая линия №1. Объекты общезаводского хозяйства | 4.1.1.02.000 | Внутриплощадочное электроснабжение 110 кВ. 1 пусковой комплекс | 4.1.1.02.100 | Электрораспределение | 4.1.1.02.123 | Модуль механического ремонта |  | ОЗХ | 1 | NEW | 220/3 | 4.1.1.00.000 | Process Line No.1 UIO facilities | 4.1.1.02.000 | 110kV On-Site Power Supply 1st Start-Up Package | 4.1.1.02.100 | Electric Power Distribution | 4.1.1.02.123 | Mechanical repair module (РММ) |  | NEW Title Added | CA04201 | 0-42 | 221 - MAIN STEP-DOWN SUBSTATION GPP1 | new title | 4.1.1.02.123 | 391
НД | 4 | 1 | 1 | 2 | 121 | 4.1.1.00.000 | Технологическая линия №1. Объекты общезаводского хозяйства | 4.1.1.02.000 | Внутриплощадочное электроснабжение 110 кВ. 1 пусковой комплекс | 4.1.1.02.100 | Электрораспределение | 4.1.1.02.121 | Автоматизированная система контроля и управления (АСКУ ЭР) |  | ОЗХ | 0 | P3-4 | ND | 4.1.1.00.000 | Process Line No.1 UIO facilities | 4.1.1.02.000 | 110kV On-Site Power Supply 1st Start-Up Package | 4.1.1.02.100 | Electric Power Distribution | 4.1.1.02.121 | Automated monitoring and control system |  |  | CA04201 | 0-42 | 221 - MAIN STEP-DOWN SUBSTATION GPP1 |  |  | 392
223 | 4 | 1 | 1 | 2 | 124 | 4.1.1.00.000 | Технологическая линия №1. Объекты общезаводского хозяйства | 4.1.1.02.000 | Внутриплощадочное электроснабжение 110 кВ. 1 пусковой комплекс | 4.1.1.02.100 | Электрораспределение | 4.1.1.02.124 | Санитарно-канализационная подъемная станция - понижающая подстанция |  | ОЗХ | 2 | P3-4 | 223 | 4.1.1.00.000 | Process Line No.1 UIO facilities | 4.1.1.02.000 | 110kV On-Site Power Supply 1st Start-Up Package | 4.1.1.02.100 | Electric Power Distribution | 4.1.1.02.124 | Sanitary Sewage Lifting Station - Step-Down Substation |  | ADDED DUE MOVING | CA04201 | 0-42 | 221 - MAIN STEP-DOWN SUBSTATION GPP1 | 4.4.1.01.223 | 4.1.1.02.122 | 393
НД | 4 | 1 | 1 | 2 | 199 | 4.1.1.00.000 | Технологическая линия №1. Объекты общезаводского хозяйства | 4.1.1.02.000 | Внутриплощадочное электроснабжение 110 кВ. 1 пусковой комплекс | 4.1.1.02.100 | Электрораспределение | 4.1.1.02.199 | Электрораспределение - Общие Услуги |  | ОЗХ | 1 | P3-4 | ND | 4.1.1.00.000 | Process Line No.1 UIO facilities | 4.1.1.02.000 | 110kV On-Site Power Supply 1st Start-Up Package | 4.1.1.02.100 | Electric Power Distribution | 4.1.1.02.199 | Electric Power Distribution - Common Facilities |  | 99 Common Facilities | x | x |  | New 99 | 4.1.1.02.199 | 394
НД | 4 | 1 | 1 | 2 | 200 | 4.1.1.00.000 | Технологическая линия №1. Объекты общезаводского хозяйства | 4.1.1.02.000 | Внутриплощадочное электроснабжение 110 кВ. 1 пусковой комплекс | 4.1.1.02.200 | Электроснабжение газоперерабатывающего завода |  |  |  | ОЗХ | 0 | 0: P3-4; 1: TO; 2: 4.1.1.00.000; 3: Process Line No.1 UIO facilities; 4: 4.1.1.02.000; 5: 110kV On-Site Power Supply 1st Start-Up Package; 6: 4.1.1.02.200; 7: GPP Power Supply; 12: x; 13: x | 395
221 | 4 | 1 | 1 | 2 | 221 | 4.1.1.00.000 | Технологическая линия №1. Объекты общезаводского хозяйства | 4.1.1.02.000 | Внутриплощадочное электроснабжение 110 кВ. 1 пусковой комплекс | 4.1.1.02.200 | Электроснабжение газоперерабатывающего завода | 4.1.1.02.221 | Главная понизительная подстанция ГПП-1 | 2х80 МВА | ОЗХ | 0 | P3-4 | 221 | 4.1.1.00.000 | Process Line No.1 UIO facilities | 4.1.1.02.000 | 110kV On-Site Power Supply 1st Start-Up Package | 4.1.1.02.200 | GPP Power Supply | 4.1.1.02.221 | Main Step-Down Substation ГПП-1 | 2х80 МВА |  | CA04201 | 0-42 | 221 - MAIN STEP-DOWN SUBSTATION GPP1 |  |  | 396
221/3 | 4 | 1 | 1 | 2 | 223 | 4.1.1.00.000 | Технологическая линия №1. Объекты общезаводского хозяйства | 4.1.1.02.000 | Внутриплощадочное электроснабжение 110 кВ. 1 пусковой комплекс | 4.1.1.02.200 | Электроснабжение газоперерабатывающего завода | 4.1.1.02.223 | Закрытое распределительное устройство 10 кВ |  | ОЗХ | 1 | NEW | 221/3 | 4.1.1.00.000 | Process Line No.1 UIO facilities | 4.1.1.02.000 | 110kV On-Site Power Supply 1st Start-Up Package | 4.1.1.02.200 | GPP Power Supply | 4.1.1.02.223 | Closed switchgear of 10 kV (ЗРУ-10 kV) |  | NEW Title Added | CA04201 | 0-42 | 221 - MAIN STEP-DOWN SUBSTATION GPP1 | new title | 4.1.1.02.223 | 397
НД | 4 | 1 | 1 | 2 | 222 | 4.1.1.00.000 | Технологическая линия №1. Объекты общезаводского хозяйства | 4.1.1.02.000 | Внутриплощадочное электроснабжение 110 кВ. 1 пусковой комплекс | 4.1.1.02.200 | Электроснабжение газоперерабатывающего завода | 4.1.1.02.222 | Подводящая КЛ 110кВ от РП-110кВ до ГПП-1 | 0.15 км | ОЗХ | 0 | P3-4 | ND | 4.1.1.00.000 | Process Line No.1 UIO facilities | 4.1.1.02.000 | 110kV On-Site Power Supply 1st Start-Up Package | 4.1.1.02.200 | GPP Power Supply | 4.1.1.02.222 | 110kV lead-in HV line from РП-110kV to ГПП-1 | 0.15 km |  | CA04201 | 0-42 | 221 - MAIN STEP-DOWN SUBSTATION GPP1 |  |  | 398
222/3 | 4 | 1 | 1 | 2 | 224 | 4.1.1.00.000 | Технологическая линия №1. Объекты общезаводского хозяйства | 4.1.1.02.000 | Внутриплощадочное электроснабжение 110 кВ. 1 пусковой комплекс | 4.1.1.02.200 | Электроснабжение газоперерабатывающего завода | 4.1.1.02.224 | Закрытое распределительное устройство 10 кВ |  | ОЗХ | 1 | NEW | 222/3 | 4.1.1.00.000 | Process Line No.1 UIO facilities | 4.1.1.02.000 | 110kV On-Site Power Supply 1st Start-Up Package | 4.1.1.02.200 | GPP Power Supply | 4.1.1.02.224 | Closed switchgear of 10 kV (ЗРУ-10 kV) |  | NEW Title Added | CA04201 | 0-42 | 221 - MAIN STEP-DOWN SUBSTATION GPP1 | new title | 4.1.1.02.224 | 399
224 | 4 | 1 | 1 | 1 | 225 | 4.1.1.00.000 | Технологическая линия №1. Объекты общезаводского хозяйства | 4.1.1.02.000 | Внутриплощадочное электроснабжение 110 кВ. 1 пусковой комплекс | 4.1.1.02.200 | Электроснабжение газоперерабатывающего завода | 4.1.1.01.225 | Подъемная станция для ливневой канализации - Подъемная подстанция |  | ОЗХ | 2 | P3-4 | 224 | 4.1.1.00.000 | Process Line No.1 UIO facilities | 4.1.1.02.000 | 110kV On-Site Power Supply 1st Start-Up Package | 4.1.1.02.200 | GPP Power Supply | 4.1.1.01.225 | Storm Water Sewage Lifting Station - Step-Down Substation |  | ADDED DUE MOVING | CA04201 | 0-42 | 221 - MAIN STEP-DOWN SUBSTATION GPP1 | 4.4.1.01.224 | 4.1.1.02.225 | 400
НД | 4 | 1 | 1 | 2 | 299 | 4.1.1.00.000 | Технологическая линия №1. Объекты общезаводского хозяйства | 4.1.1.02.000 | Внутриплощадочное электроснабжение 110 кВ. 1 пусковой комплекс | 4.1.1.02.200 | Электроснабжение газоперерабатывающего завода | 4.1.1.02.299 | Электроснабжение газоперерабатывающего завода - Общие Услуги |  | ОЗХ | 1 | P3-4 | ND | 4.1.1.00.000 | Process Line No.1 UIO facilities | 4.1.1.02.000 | 110kV On-Site Power Supply 1st Start-Up Package | 4.1.1.02.200 | GPP Power Supply | 4.1.1.02.299 | GPP Power Supply - Common Facilities |  | 99 Common Facilities | x | x |  | New 99 | 4.1.1.02.299 | 401
НД | 4 | 1 | 1 | 2 | 900 | 4.1.1.00.000 | Технологическая линия №1. Объекты общезаводского хозяйства | 4.1.1.02.000 | Внутриплощадочное электроснабжение 110 кВ. 1 пусковой комплекс | 4.1.1.02.900 | Электроснабжение административно-бытовой зоны |  |  |  | ОЗХ | 0 | 0: P3-4; 1: TO; 2: 4.1.1.00.000; 3: Process Line No.1 UIO facilities; 4: 4.1.1.02.000; 5: 110kV On-Site Power Supply 1st Start-Up Package; 6: 4.1.1.02.900; 7: Power Supply of Administration and Accommodation Area; 12: x; 13: x | 402
960 | 4 | 1 | 1 | 2 | 960 | 4.1.1.00.000 | Технологическая линия №1. Объекты общезаводского хозяйства | 4.1.1.02.000 | Внутриплощадочное электроснабжение 110 кВ. 1 пусковой комплекс | 4.1.1.02.900 | Электроснабжение административно-бытовой зоны | 4.1.1.02.960 | Главная понизительная подстанция ООП | 2х25 МВА | ОЗХ | 0 | P3-4 | 960 | 4.1.1.00.000 | Process Line No.1 UIO facilities | 4.1.1.02.000 | 110kV On-Site Power Supply 1st Start-Up Package | 4.1.1.02.900 | Power Supply of Administration and Accommodation Area | 4.1.1.02.960 | Main step-down substation of production support facilities | 2х25 МВА |  | CA06502 | 0-65 | POWER SUPPLY |  |  | 403
960/1 | 4 | 1 | 1 | 2 | 963 | 4.1.1.00.000 | Технологическая линия №1. Объекты общезаводского хозяйства | 4.1.1.02.000 | Внутриплощадочное электроснабжение 110 кВ. 1 пусковой комплекс | 4.1.1.02.900 | Электроснабжение административно-бытовой зоны | 4.1.1.02.963 | Закрытое распределительное устройство 10 кВ |  | ОЗХ | 1 | NEW | 960/1 | 4.1.1.00.000 | Process Line No.1 UIO facilities | 4.1.1.02.000 | 110kV On-Site Power Supply 1st Start-Up Package | 4.1.1.02.900 | Power Supply of Administration and Accommodation Area | 4.1.1.02.963 | Closed Switchgear of 10kV |  | NEW Title Added | CA06502 | 0-65 | POWER SUPPLY | new title | 4.1.1.02.963 | 404
НД | 4 | 1 | 1 | 2 | 961 | 4.1.1.00.000 | Технологическая линия №1. Объекты общезаводского хозяйства | 4.1.1.02.000 | Внутриплощадочное электроснабжение 110 кВ. 1 пусковой комплекс | 4.1.1.02.900 | Электроснабжение административно-бытовой зоны | 4.1.1.02.961 | Подводящая BЛ 110кВ от РП-110кВ до Главная понизительная подстанция ООП | 2.6 км | ОЗХ | 0 | P3-4 | ND | 4.1.1.00.000 | Process Line No.1 UIO facilities | 4.1.1.02.000 | 110kV On-Site Power Supply 1st Start-Up Package | 4.1.1.02.900 | Power Supply of Administration and Accommodation Area | 4.1.1.02.961 | 110kV lead-in HV line from РП-110kV to main step-down substation of production support facilities | 2.6 km |  | CA06502 | 0-65 | POWER SUPPLY |  |  | 405
НД | 4 | 1 | 1 | 2 | 962 | 4.1.1.00.000 | Технологическая линия №1. Объекты общезаводского хозяйства | 4.1.1.02.000 | Внутриплощадочное электроснабжение 110 кВ. 1 пусковой комплекс | 4.1.1.02.900 | Электроснабжение административно-бытовой зоны | 4.1.1.02.962 | Подводящая КВЛ 110кВ от РП-110кВ до Главная понизительная подстанция ООП | 2.6 км | ОЗХ | 0 | P3-4 | ND | 4.1.1.00.000 | Process Line No.1 UIO facilities | 4.1.1.02.000 | 110kV On-Site Power Supply 1st Start-Up Package | 4.1.1.02.900 | Power Supply of Administration and Accommodation Area | 4.1.1.02.962 | 110kV lead-in CHV line from РП-110kV to main step-down substation of production support facilities | 2.6 km |  | CA06502 | 0-65 | POWER SUPPLY |  |  | 406
НД | 4 | 1 | 1 | 2 | 999 | 4.1.1.00.000 | Технологическая линия №1. Объекты общезаводского хозяйства | 4.1.1.02.000 | Внутриплощадочное электроснабжение 110 кВ. 1 пусковой комплекс | 4.1.1.02.900 | Электроснабжение административно-бытовой зоны | 4.1.1.02.999 | Электроснабжение административно-бытовой зоны - Общие Услуги |  | ОЗХ | 1 | P3-4 | ND | 4.1.1.00.000 | Process Line No.1 UIO facilities | 4.1.1.02.000 | 110kV On-Site Power Supply 1st Start-Up Package | 4.1.1.02.900 | Power Supply of Administration and Accommodation Area | 4.1.1.02.999 | Power Supply of Administration and Accommodation Area - Common Facilities |  | 99 Common Facilities | x | x |  | New 99 | 4.1.1.02.999 | 407
НД | 4 | 1 | 1 | 3 | 0 | 4.1.1.00.000 | Технологическая линия №1. Объекты общезаводского хозяйства | 4.1.1.03.000 | Водозаборные сооружения. 3 пусковой комплекс | [5 empty] | ОЗХ | 0 | 0: P3-4; 1: SC; 2: 4.1.1.00.000; 3: Process Line No.1 UIO facilities; 4: 4.1.1.03.000; 5: Water Intake Facilities. 3rd Start-Up Package | 408
НД | 4 | 1 | 1 | 3 | 100 | 4.1.1.00.000 | Технологическая линия №1. Объекты общезаводского хозяйства | 4.1.1.03.000 | Водозаборные сооружения. 3 пусковой комплекс | 4.1.1.03.100 | Водозаборные сооружения. 3 пусковой комплекс |  |  |  | ОЗХ | 0 | 0: P3-4; 1: TO; 2: 4.1.1.00.000; 3: Process Line No.1 UIO facilities; 4: 4.1.1.03.000; 5: Water Intake Facilities. 3rd Start-Up Package; 6: 4.1.1.03.100; 7: Water Intake Facilities. 3rd Start-Up Package; 12: x; 13: x | 409
5 | 4 | 1 | 1 | 3 | 105 | 4.1.1.00.000 | Технологическая линия №1. Объекты общезаводского хозяйства | 4.1.1.03.000 | Водозаборные сооружения. 3 пусковой комплекс | 4.1.1.03.100 | Водозаборные сооружения. 3 пусковой комплекс | 4.1.1.03.105 | Насосная станция №5 на водозаборных скважинах | 2850 м3/сут. | ОЗХ | 0 | P3-4 | 5 | 4.1.1.00.000 | Process Line No.1 UIO facilities | 4.1.1.03.000 | Water Intake Facilities. 3rd Start-Up Package | 4.1.1.03.100 | Water Intake Facilities. 3rd Start-Up Package | 4.1.1.03.105 | Pumping station No.5 on water wells | 2850 m3/day. |  | CA90101 | 9-01 | WATER INTAKE FACILITIES |  |  | 410
НД | 4 | 1 | 1 | 3 | 199 | 4.1.1.00.000 | Технологическая линия №1. Объекты общезаводского хозяйства | 4.1.1.03.000 | Водозаборные сооружения. 3 пусковой комплекс | 4.1.1.03.100 | Водозаборные сооружения. 3 пусковой комплекс | 4.1.1.03.199 | Водозаборные сооружения. 3 пусковой комплекс - Общие Услуги |  | ОЗХ | 1 | P3-4 | ND | 4.1.1.00.000 | Process Line No.1 UIO facilities | 4.1.1.03.000 | Water Intake Facilities. 3rd Start-Up Package | 4.1.1.03.100 | Water Intake Facilities. 3rd Start-Up Package | 4.1.1.03.199 | Water Intake Facilities. 3rd Start-Up Package - Common Facilities |  | 99 Common Facilities | x | x |  | New 99 | 4.1.1.03.199 | 412
НД | 4 | 1 | 1 | 4 | 0 | 4.1.1.00.000 | Технологическая линия №1. Объекты общезаводского хозяйства | 4.1.1.04.000 | Комплексные очистные сооружения (КОС). 2 пусковой комплекс | [5 empty] | ОЗХ | 0 | 0: P3-4; 1: SC; 2: 4.1.1.00.000; 3: Process Line No.1 UIO facilities; 4: 4.1.1.04.000; 5: Integrated Waste Water Treatment Facilities. 2nd Start-Up Package | 413
НД | 4 | 1 | 1 | 4 | 100 | 4.1.1.00.000 | Технологическая линия №1. Объекты общезаводского хозяйства | 4.1.1.04.000 | Комплексные очистные сооружения (КОС). 2 пусковой комплекс | 4.1.1.04.100 | Комплексные очистные сооружения (КОС). 2 пусковой комплекс |  |  |  | ОЗХ | 0 | 0: P3-4; 1: TO; 2: 4.1.1.00.000; 3: Process Line No.1 UIO facilities; 4: 4.1.1.04.000; 5: Integrated Waste Water Treatment Facilities. 2nd Start-Up Package; 6: 4.1.1.04.100; 7: Integrated Waste Water Treatment Facilities. 2nd Start-Up Package; 12: x; 13: x | 414
1116в | 4 | 1 | 1 | 4 | 113 | 4.1.1.00.000 | Технологическая линия №1. Объекты общезаводского хозяйства | 4.1.1.04.000 | Комплексные очистные сооружения (КОС). 2 пусковой комплекс | 4.1.1.04.100 | Комплексные очистные сооружения (КОС). 2 пусковой комплекс | 4.1.1.04.113 | Резервуар вертикальный для очищенных стоков №3 V=5000м3 |  | ОЗХ | 2 | P3-4 | 1116в | 4.1.1.00.000 | Process Line No.1 UIO facilities | 4.1.1.04.000 | Integrated Waste Water Treatment Facilities. 2nd Start-Up Package | 4.1.1.04.100 | Integrated Waste Water Treatment Facilities. 2nd Start-Up Package | 4.1.1.04.113 | Vertical tank No.3 V=5000m3 for treated waste water |  | CONSTR AREA CHANGE | CA02604 | 0-26 | WASTE WATER TREATMENT- TANK AREA |  |  | 415
1116г | 4 | 1 | 1 | 4 | 114 | 4.1.1.00.000 | Технологическая линия №1. Объекты общезаводского хозяйства | 4.1.1.04.000 | Комплексные очистные сооружения (КОС). 2 пусковой комплекс | 4.1.1.04.100 | Комплексные очистные сооружения (КОС). 2 пусковой комплекс | 4.1.1.04.114 | Резервуар вертикальный для очищенных стоков №4 V=5000м3 |  | ОЗХ | 2 | P3-4 | 1116г | 4.1.1.00.000 | Process Line No.1 UIO facilities | 4.1.1.04.000 | Integrated Waste Water Treatment Facilities. 2nd Start-Up Package | 4.1.1.04.100 | Integrated Waste Water Treatment Facilities. 2nd Start-Up Package | 4.1.1.04.114 | Vertical tank No.4 V=5000m3 for treated waste water |  | CONSTR AREA CHANGE | CA02604 | 0-26 | WASTE WATER TREATMENT- TANK AREA |  |  | 416
НД | 4 | 1 | 1 | 4 | 198 | 4.1.1.00.000 | Технологическая линия №1. Объекты общезаводского хозяйства | 4.1.1.04.000 | Комплексные очистные сооружения (КОС). 2 пусковой комплекс | 4.1.1.04.100 | Комплексные очистные сооружения (КОС). 2 пусковой комплекс | 4.1.1.04.198 | Комплексные очистные сооружения (КОС). 2 пусковой комплекс - Общие Услуги SIN |  | ОЗХ | 2 | P3-4 | ND | 4.1.1.00.000 | Process Line No.1 UIO facilities | 4.1.1.04.000 | Integrated Waste Water Treatment Facilities. 2nd Start-Up Package | 4.1.1.04.100 | Integrated Waste Water Treatment Facilities. 2nd Start-Up Package | 4.1.1.04.198 | Integrated Waste Water Treatment Facilities. 2nd Start-Up Package - Common Facilities SIN |  | 98 Common Facilities | x | x |  | New 98 | 4.1.1.04.198 | 417
НД | 4 | 1 | 1 | 4 | 199 | 4.1.1.00.000 | Технологическая линия №1. Объекты общезаводского хозяйства | 4.1.1.04.000 | Комплексные очистные сооружения (КОС). 2 пусковой комплекс | 4.1.1.04.100 | Комплексные очистные сооружения (КОС). 2 пусковой комплекс | 4.1.1.04.199 | Комплексные очистные сооружения (КОС). 2 пусковой комплекс - Общие Услуги |  | ОЗХ | 2 | P3-4 | ND | 4.1.1.00.000 | Process Line No.1 UIO facilities | 4.1.1.04.000 | Integrated Waste Water Treatment Facilities. 2nd Start-Up Package | 4.1.1.04.100 | Integrated Waste Water Treatment Facilities. 2nd Start-Up Package | 4.1.1.04.199 | Integrated Waste Water Treatment Facilities. 2nd Start-Up Package - Common Facilities |  | 99 Common Facilities | x | x |  | New 99 | 4.1.1.04.199 | 418
НД | 4 | 1 | 1 | 5 | 0 | 4.1.1.00.000 | Технологическая линия №1. Объекты общезаводского хозяйства | 4.1.1.05.000 | Электроснабжение товарно-сырьевой базы (ТСБ) | [5 empty] | ОЗХ | 0 | 0: P3-4; 1: SC; 2: 4.1.1.00.000; 3: Process Line No.1 UIO facilities; 4: 4.1.1.05.000; 5: Tank Farm Power Supply | 419
НД | 4 | 1 | 1 | 5 | 300 | 4.1.1.00.000 | Технологическая линия №1. Объекты общезаводского хозяйства | 4.1.1.05.000 | Электроснабжение товарно-сырьевой базы (ТСБ) | 4.1.1.05.300 | Электроснабжение товарно-сырьевой базы (ТСБ) |  |  |  | ОЗХ | 0 | 0: P3-4; 1: TO; 2: 4.1.1.00.000; 3: Process Line No.1 UIO facilities; 4: 4.1.1.05.000; 5: Tank Farm Power Supply; 6: 4.1.1.05.300; 7: Tank Farm Power Supply; 12: x; 13: x | 420
400 | 4 | 1 | 1 | 5 | 400 | 4.1.1.00.000 | Технологическая линия №1. Объекты общезаводского хозяйства | 4.1.1.05.000 | Электроснабжение товарно-сырьевой базы (ТСБ) | 4.1.1.05.300 | Электроснабжение товарно-сырьевой базы (ТСБ) | 4.1.1.05.400 | Главная понизительная подстанция (ГПП) ТСБ | 2х80 МВА | ОЗХ | 0 | P3-4 | 400 | 4.1.1.00.000 | Process Line No.1 UIO facilities | 4.1.1.05.000 | Tank Farm Power Supply | 4.1.1.05.300 | Tank Farm Power Supply | 4.1.1.05.400 | Main step-down substation of tank farm | 2х80 МВА |  | CA04101 | 0-41 | 400 - MAIN STEP-DOWN SUBSTATION PRMB |  |  | 421
400/1 | 4 | 1 | 1 | 5 | 403 | 4.1.1.00.000 | Технологическая линия №1. Объекты общезаводского хозяйства | 4.1.1.05.000 | Электроснабжение товарно-сырьевой базы (ТСБ) | 4.1.1.05.300 | Электроснабжение товарно-сырьевой базы (ТСБ) | 4.1.1.05.403 | Закрытое распределительное устройство 10 кВ |  | ОЗХ | 1 | NEW | 400/1 | 4.1.1.00.000 | Process Line No.1 UIO facilities | 4.1.1.05.000 | Tank Farm Power Supply | 4.1.1.05.300 | Tank Farm Power Supply | 4.1.1.05.403 | Closed switchgear of 110 kV (ЗРУ-110 kV) |  | NEW Title Added | CA04101 | 0-41 | 400 - MAIN STEP-DOWN SUBSTATION PRMB | new title | 4.1.1.05.403 | 422
400/2 | 4 | 1 | 1 | 5 | 404 | 4.1.1.00.000 | Технологическая линия №1. Объекты общезаводского хозяйства | 4.1.1.05.000 | Электроснабжение товарно-сырьевой базы (ТСБ) | 4.1.1.05.300 | Электроснабжение товарно-сырьевой базы (ТСБ) | 4.1.1.05.404 | ЗРУ-10 кВ, в сочетании с диспетчерской подстанции |  | ОЗХ | 1 | NEW | 400/2 | 4.1.1.00.000 | Process Line No.1 UIO facilities | 4.1.1.05.000 | Tank Farm Power Supply | 4.1.1.05.300 | Tank Farm Power Supply | 4.1.1.05.404 | ЗРУ-10 kV, combined with sub-station control room (ОПУ) |  | NEW Title Added | CA04101 | 0-41 | 400 - MAIN STEP-DOWN SUBSTATION PRMB | new title | 4.1.1.05.404 | 423
НД | 4 | 1 | 1 | 5 | 401 | 4.1.1.00.000 | Технологическая линия №1. Объекты общезаводского хозяйства | 4.1.1.05.000 | Электроснабжение товарно-сырьевой базы (ТСБ) | 4.1.1.05.300 | Электроснабжение товарно-сырьевой базы (ТСБ) | 4.1.1.05.401 | Подводящая КЛ 110кВ от РП-110кВ до ГПП ТСБ | 2.5 км | ОЗХ | 0 | P3-4 | ND | 4.1.1.00.000 | Process Line No.1 UIO facilities | 4.1.1.05.000 | Tank Farm Power Supply | 4.1.1.05.300 | Tank Farm Power Supply | 4.1.1.05.401 | 110kV lead-in HV line from РП-110kV to tank farm | 2х2.5 km |  | CA04101 | 0-41 | 400 - MAIN STEP-DOWN SUBSTATION PRMB |  |  | 424
НД | 4 | 1 | 1 | 5 | 402 | 4.1.1.00.000 | Технологическая линия №1. Объекты общезаводского хозяйства | 4.1.1.05.000 | Электроснабжение товарно-сырьевой базы (ТСБ) | 4.1.1.05.300 | Электроснабжение товарно-сырьевой базы (ТСБ) | 4.1.1.05.402 | Подводящая КВЛ 110кВ от РП-110кВ до ГПП ТСБ | 2.5 км | ОЗХ | 0 | P3-4 | ND | 4.1.1.00.000 | Process Line No.1 UIO facilities | 4.1.1.05.000 | Tank Farm Power Supply | 4.1.1.05.300 | Tank Farm Power Supply | 4.1.1.05.402 | 110kV lead-in CHV line from РП-110kV to tank farm | 2х2.5 km |  | CA04101 | 0-41 | 400 - MAIN STEP-DOWN SUBSTATION PRMB |  |  | 425
НД | 4 | 1 | 1 | 5 | 399 | 4.1.1.00.000 | Технологическая линия №1. Объекты общезаводского хозяйства | 4.1.1.05.000 | Электроснабжение товарно-сырьевой базы (ТСБ) | 4.1.1.05.300 | Электроснабжение товарно-сырьевой базы (ТСБ) | 4.1.1.05.399 | Электроснабжение товарно-сырьевой базы (ТСБ) - Общие Услуги |  | ОЗХ | 1 | P3-4 | ND | 4.1.1.00.000 | Process Line No.1 UIO facilities | 4.1.1.05.000 | Tank Farm Power Supply | 4.1.1.05.300 | Tank Farm Power Supply | 4.1.1.05.399 | Tank Farm Power Supply - Common Facilities |  | 99 Common Facilities | x | x |  | New 99 | 4.1.1.05.399 | 426
НД | 4 | 1 | 1 | 6 | 0 | 4.1.1.00.000 | Технологическая линия №1. Объекты общезаводского хозяйства | 4.1.1.06.000 | Наружное освещение и молниезащита площадки коммерческих узлов учета топливного газа и установки производства азота и воздуха | [5 empty] | ОЗХ | 0 | 0: P3-4; 1: SC; 2: 4.1.1.00.000; 3: Process Line No.1 UIO facilities; 4: 4.1.1.06.000; 5: Outdoor Illumination and Lightning Protection for Fuel Gas Custody Metering Units Area, Nitrogen and Air Production Unit. | 427
НД | 4 | 1 | 1 | 6 | 100 | 4.1.1.00.000 | Технологическая линия №1. Объекты общезаводского хозяйства | 4.1.1.06.000 | Наружное освещение и молниезащита площадки коммерческих узлов учета топливного газа и установки производства азота и воздуха | 4.1.1.06.100 | Наружное освещение и молниезащита площадки коммерческих узлов учета топливного газа и установки производства азота и воздуха |  |  |  | ОЗХ | 0 | 0: P3-4; 1: TO; 2: 4.1.1.00.000; 3: Process Line No.1 UIO facilities; 4: 4.1.1.06.000; 5: Outdoor Illumination and Lightning Protection for Fuel Gas Custody Metering Units Area, Nitrogen and Air Production Unit.; 6: 4.1.1.06.100; 7: Outdoor Illumination and Lightning Protection for Fuel Gas Custody Metering Units Area, Nitrogen and Air Production Unit.; 12: x; 13: x | 428
149г | 4 | 1 | 1 | 6 | 152 | 4.1.1.00.000 | Технологическая линия №1. Объекты общезаводского хозяйства | 4.1.1.06.000 | Наружное освещение и молниезащита площадки коммерческих узлов учета топливного газа и установки производства азота и воздуха | 4.1.1.06.100 | Наружное освещение и молниезащита площадки коммерческих узлов учета топливного газа и установки производства азота и воздуха | 4.1.1.06.152 | Прожекторная мачта с молниеотводом №4 |  | ОЗХ | 0 | P3-4 | 149г | 4.1.1.00.000 | Process Line No.1 UIO facilities | 4.1.1.06.000 | Outdoor Illumination and Lightning Protection for Fuel Gas Custody Metering Units Area, Nitrogen and Air Production Unit. | 4.1.1.06.100 | Outdoor Illumination and Lightning Protection for Fuel Gas Custody Metering Units Area, Nitrogen and Air Production Unit. | 4.1.1.06.152 | Searchlight Tower with Lightning Arrester No.4 |  |  | TBD |  |  |  |  | 429
149е | 4 | 1 | 1 | 6 | 154 | 4.1.1.00.000 | Технологическая линия №1. Объекты общезаводского хозяйства | 4.1.1.06.000 | Наружное освещение и молниезащита площадки коммерческих узлов учета топливного газа и установки производства азота и воздуха | 4.1.1.06.100 | Наружное освещение и молниезащита площадки коммерческих узлов учета топливного газа и установки производства азота и воздуха | 4.1.1.06.154 | Прожекторная мачта с молниеотводом №6 |  | ОЗХ | 0 | P3-4 | 149е | 4.1.1.00.000 | Process Line No.1 UIO facilities | 4.1.1.06.000 | Outdoor Illumination and Lightning Protection for Fuel Gas Custody Metering Units Area, Nitrogen and Air Production Unit. | 4.1.1.06.100 | Outdoor Illumination and Lightning Protection for Fuel Gas Custody Metering Units Area, Nitrogen and Air Production Unit. | 4.1.1.06.154 | Searchlight Tower with Lightning Arrester No.6 |  |  | CA02201 (T) |  |  |  |  | 430
149з | 4 | 1 | 1 | 6 | 156 | 4.1.1.00.000 | Технологическая линия №1. Объекты общезаводского хозяйства | 4.1.1.06.000 | Наружное освещение и молниезащита площадки коммерческих узлов учета топливного газа и установки производства азота и воздуха | 4.1.1.06.100 | Наружное освещение и молниезащита площадки коммерческих узлов учета топливного газа и установки производства азота и воздуха | 4.1.1.06.156 | Прожекторная мачта с молниеотводом №8 |  | ОЗХ | 0 | P3-4 | 149з | 4.1.1.00.000 | Process Line No.1 UIO facilities | 4.1.1.06.000 | Outdoor Illumination and Lightning Protection for Fuel Gas Custody Metering Units Area, Nitrogen and Air Production Unit. | 4.1.1.06.100 | Outdoor Illumination and Lightning Protection for Fuel Gas Custody Metering Units Area, Nitrogen and Air Production Unit. | 4.1.1.06.156 | Searchlight Tower with Lightning Arrester No.8 |  |  | CA02201 (T) |  |  |  |  | 431
149л | 4 | 1 | 1 | 6 | 159 | 4.1.1.00.000 | Технологическая линия №1. Объекты общезаводского хозяйства | 4.1.1.06.000 | Наружное освещение и молниезащита площадки коммерческих узлов учета топливного газа и установки производства азота и воздуха | 4.1.1.06.100 | Наружное освещение и молниезащита площадки коммерческих узлов учета топливного газа и установки производства азота и воздуха | 4.1.1.06.159 | Прожекторная мачта с молниеотводом №11 |  | ОЗХ | 0 | P3-4 | 149л | 4.1.1.00.000 | Process Line No.1 UIO facilities | 4.1.1.06.000 | Outdoor Illumination and Lightning Protection for Fuel Gas Custody Metering Units Area, Nitrogen and Air Production Unit. | 4.1.1.06.100 | Outdoor Illumination and Lightning Protection for Fuel Gas Custody Metering Units Area, Nitrogen and Air Production Unit. | 4.1.1.06.159 | Searchlight Tower with Lightning Arrester No.11 |  |  | CA01501 (T) |  |  |  |  | 432
149н | 4 | 1 | 1 | 6 | 161 | 4.1.1.00.000 | Технологическая линия №1. Объекты общезаводского хозяйства | 4.1.1.06.000 | Наружное освещение и молниезащита площадки коммерческих узлов учета топливного газа и установки производства азота и воздуха | 4.1.1.06.100 | Наружное освещение и молниезащита площадки коммерческих узлов учета топливного газа и установки производства азота и воздуха | 4.1.1.06.161 | Прожекторная мачта с молниеотводом №13 |  | ОЗХ | 0 | P3-4 | 149н | 4.1.1.00.000 | Process Line No.1 UIO facilities | 4.1.1.06.000 | Outdoor Illumination and Lightning Protection for Fuel Gas Custody Metering Units Area, Nitrogen and Air Production Unit. | 4.1.1.06.100 | Outdoor Illumination and Lightning Protection for Fuel Gas Custody Metering Units Area, Nitrogen and Air Production Unit. | 4.1.1.06.161 | Searchlight Tower with Lightning Arrester No.13 |  |  | CA01501 (T) |  |  |  |  | 433
149о | 4 | 1 | 1 | 6 | 162 | 4.1.1.00.000 | Технологическая линия №1. Объекты общезаводского хозяйства | 4.1.1.06.000 | Наружное освещение и молниезащита площадки коммерческих узлов учета топливного газа и установки производства азота и воздуха | 4.1.1.06.100 | Наружное освещение и молниезащита площадки коммерческих узлов учета топливного газа и установки производства азота и воздуха | 4.1.1.06.162 | Прожекторная мачта с молниеотводом №14 |  | ОЗХ | 0 | P3-4 | 149о | 4.1.1.00.000 | Process Line No.1 UIO facilities | 4.1.1.06.000 | Outdoor Illumination and Lightning Protection for Fuel Gas Custody Metering Units Area, Nitrogen and Air Production Unit. | 4.1.1.06.100 | Outdoor Illumination and Lightning Protection for Fuel Gas Custody Metering Units Area, Nitrogen and Air Production Unit. | 4.1.1.06.162 | Searchlight Tower with Lightning Arrester No.14 |  |  | CA01201 (T) |  |  |  |  | 434
149р | 4 | 1 | 1 | 6 | 164 | 4.1.1.00.000 | Технологическая линия №1. Объекты общезаводского хозяйства | 4.1.1.06.000 | Наружное освещение и молниезащита площадки коммерческих узлов учета топливного газа и установки производства азота и воздуха | 4.1.1.06.100 | Наружное освещение и молниезащита площадки коммерческих узлов учета топливного газа и установки производства азота и воздуха | 4.1.1.06.164 | Прожекторная мачта с молниеотводом №16 |  | ОЗХ | 0 | P3-4 | 149р | 4.1.1.00.000 | Process Line No.1 UIO facilities | 4.1.1.06.000 | Outdoor Illumination and Lightning Protection for Fuel Gas Custody Metering Units Area, Nitrogen and Air Production Unit. | 4.1.1.06.100 | Outdoor Illumination and Lightning Protection for Fuel Gas Custody Metering Units Area, Nitrogen and Air Production Unit. | 4.1.1.06.164 | Searchlight Tower with Lightning Arrester No.16 |  |  | CA00301 (T) |  |  |  |  | 435
149с | 4 | 1 | 1 | 6 | 165 | 4.1.1.00.000 | Технологическая линия №1. Объекты общезаводского хозяйства | 4.1.1.06.000 | Наружное освещение и молниезащита площадки коммерческих узлов учета топливного газа и установки производства азота и воздуха | 4.1.1.06.100 | Наружное освещение и молниезащита площадки коммерческих узлов учета топливного газа и установки производства азота и воздуха | 4.1.1.06.165 | Прожекторная мачта с молниеотводом №17 |  | ОЗХ | 0 | P3-4 | 149с | 4.1.1.00.000 | Process Line No.1 UIO facilities | 4.1.1.06.000 | Outdoor Illumination and Lightning Protection for Fuel Gas Custody Metering Units Area, Nitrogen and Air Production Unit. | 4.1.1.06.100 | Outdoor Illumination and Lightning Protection for Fuel Gas Custody Metering Units Area, Nitrogen and Air Production Unit. | 4.1.1.06.165 | Searchlight Tower with Lightning Arrester No.17 |  |  | CA01201 (T) |  |  |  |  | 436
149т | 4 | 1 | 1 | 6 | 166 | 4.1.1.00.000 | Технологическая линия №1. Объекты общезаводского хозяйства | 4.1.1.06.000 | Наружное освещение и молниезащита площадки коммерческих узлов учета топливного газа и установки производства азота и воздуха | 4.1.1.06.100 | Наружное освещение и молниезащита площадки коммерческих узлов учета топливного газа и установки производства азота и воздуха | 4.1.1.06.166 | Прожекторная мачта с молниеотводом №18 |  | ОЗХ | 0 | P3-4 | 149т | 4.1.1.00.000 | Process Line No.1 UIO facilities | 4.1.1.06.000 | Outdoor Illumination and Lightning Protection for Fuel Gas Custody Metering Units Area, Nitrogen and Air Production Unit. | 4.1.1.06.100 | Outdoor Illumination and Lightning Protection for Fuel Gas Custody Metering Units Area, Nitrogen and Air Production Unit. | 4.1.1.06.166 | Searchlight Tower with Lightning Arrester No.18 |  |  | TBD |  |  |  |  | 437
149х | 4 | 1 | 1 | 6 | 169 | 4.1.1.00.000 | Технологическая линия №1. Объекты общезаводского хозяйства | 4.1.1.06.000 | Наружное освещение и молниезащита площадки коммерческих узлов учета топливного газа и установки производства азота и воздуха | 4.1.1.06.100 | Наружное освещение и молниезащита площадки коммерческих узлов учета топливного газа и установки производства азота и воздуха | 4.1.1.06.169 | Прожекторная мачта с молниеотводом №21 |  | ОЗХ | 0 | P3-4 | 149х | 4.1.1.00.000 | Process Line No.1 UIO facilities | 4.1.1.06.000 | Outdoor Illumination and Lightning Protection for Fuel Gas Custody Metering Units Area, Nitrogen and Air Production Unit. | 4.1.1.06.100 | Outdoor Illumination and Lightning Protection for Fuel Gas Custody Metering Units Area, Nitrogen and Air Production Unit. | 4.1.1.06.169 | Searchlight Tower with Lightning Arrester No.21 |  |  | CA01501 (T) |  |  |  |  | 438
149ц | 4 | 1 | 1 | 6 | 170 | 4.1.1.00.000 | Технологическая линия №1. Объекты общезаводского хозяйства | 4.1.1.06.000 | Наружное освещение и молниезащита площадки коммерческих узлов учета топливного газа и установки производства азота и воздуха | 4.1.1.06.100 | Наружное освещение и молниезащита площадки коммерческих узлов учета топливного газа и установки производства азота и воздуха | 4.1.1.06.170 | Прожекторная мачта с молниеотводом №22 |  | ОЗХ | 0 | P3-4 | 149ц | 4.1.1.00.000 | Process Line No.1 UIO facilities | 4.1.1.06.000 | Outdoor Illumination and Lightning Protection for Fuel Gas Custody Metering Units Area, Nitrogen and Air Production Unit. | 4.1.1.06.100 | Outdoor Illumination and Lightning Protection for Fuel Gas Custody Metering Units Area, Nitrogen and Air Production Unit. | 4.1.1.06.170 | Searchlight Tower with Lightning Arrester No.22 |  |  | CA01201 (T) |  |  |  |  | 439
149ч | 4 | 1 | 1 | 6 | 171 | 4.1.1.00.000 | Технологическая линия №1. Объекты общезаводского хозяйства | 4.1.1.06.000 | Наружное освещение и молниезащита площадки коммерческих узлов учета топливного газа и установки производства азота и воздуха | 4.1.1.06.100 | Наружное освещение и молниезащита площадки коммерческих узлов учета топливного газа и установки производства азота и воздуха | 4.1.1.06.171 | Прожекторная мачта с молниеотводом №23 |  | ОЗХ | 0 | P3-4 | 149ч | 4.1.1.00.000 | Process Line No.1 UIO facilities | 4.1.1.06.000 | Outdoor Illumination and Lightning Protection for Fuel Gas Custody Metering Units Area, Nitrogen and Air Production Unit. | 4.1.1.06.100 | Outdoor Illumination and Lightning Protection for Fuel Gas Custody Metering Units Area, Nitrogen and Air Production Unit. | 4.1.1.06.171 | Searchlight Tower with Lightning Arrester No.23 |  |  | CA01201 (T) |  |  |  |  | 440
149ш | 4 | 1 | 1 | 6 | 172 | 4.1.1.00.000 | Технологическая линия №1. Объекты общезаводского хозяйства | 4.1.1.06.000 | Наружное освещение и молниезащита площадки коммерческих узлов учета топливного газа и установки производства азота и воздуха | 4.1.1.06.100 | Наружное освещение и молниезащита площадки коммерческих узлов учета топливного газа и установки производства азота и воздуха | 4.1.1.06.172 | Прожекторная мачта с молниеотводом №24 |  | ОЗХ | 0 | P3-4 | 149ш | 4.1.1.00.000 | Process Line No.1 UIO facilities | 4.1.1.06.000 | Outdoor Illumination and Lightning Protection for Fuel Gas Custody Metering Units Area, Nitrogen and Air Production Unit. | 4.1.1.06.100 | Outdoor Illumination and Lightning Protection for Fuel Gas Custody Metering Units Area, Nitrogen and Air Production Unit. | 4.1.1.06.172 | Searchlight Tower with Lightning Arrester No.24 |  |  | CA05201 (T) |  |  |  |  | 441
НД | 4 | 1 | 1 | 6 | 199 | 4.1.1.00.000 | Технологическая линия №1. Объекты общезаводского хозяйства | 4.1.1.06.000 | Наружное освещение и молниезащита площадки коммерческих узлов учета топливного газа и установки производства азота и воздуха | 4.1.1.06.100 | Наружное освещение и молниезащита площадки коммерческих узлов учета топливного газа и установки производства азота и воздуха | 4.1.1.06.199 | Наружное освещение и молниезащита площадки коммерческих узлов учета топливного газа и установки производства азота и воздуха - Общие Услуги |  | ОЗХ | 1 | P3-4 | ND | 4.1.1.00.000 | Process Line No.1 UIO facilities | 4.1.1.06.000 | Outdoor Illumination and Lightning Protection for Fuel Gas Custody Metering Units Area, Nitrogen and Air Production Unit. | 4.1.1.06.100 | Outdoor Illumination and Lightning Protection for Fuel Gas Custody Metering Units Area, Nitrogen and Air Production Unit. | 4.1.1.06.199 | Outdoor Illumination and Lightning Protection for Fuel Gas Custody Metering Units Area, Nitrogen and Air Production Unit. - Common Facilities |  | 99 Common Facilities | x | x |  | New 99 | 4.1.1.06.199 | 442
НД | 4 | 1 | 1 | 7 | 0 | 4.1.1.00.000 | Технологическая линия №1. Объекты общезаводского хозяйства | 4.1.1.07.000 | Установка производства азота и воздуха | [5 empty] | ОЗХ | 0 | 0: P3-4; 1: SC; 2: 4.1.1.00.000; 3: Process Line No.1 UIO facilities; 4: 4.1.1.07.000; 5: Nitrogen and Air Production Unit | 443
НД | 4 | 1 | 1 | 7 | 100 | 4.1.1.00.000 | Технологическая линия №1. Объекты общезаводского хозяйства | 4.1.1.07.000 | Установка производства азота и воздуха | 4.1.1.07.100 | Установка производства азота и воздуха |  |  |  | ОЗХ | 0 | 0: P3-4; 1: TO; 2: 4.1.1.00.000; 3: Process Line No.1 UIO facilities; 4: 4.1.1.07.000; 5: Nitrogen and Air Production Unit; 6: 4.1.1.07.100; 7: Nitrogen and Air Production Unit; 12: x; 13: x | 444
120а | 4 | 1 | 1 | 7 | 119 | 4.1.1.00.000 | Технологическая линия №1. Объекты общезаводского хозяйства | 4.1.1.07.000 | Установка производства азота и воздуха | 4.1.1.07.100 | Установка производства азота и воздуха | 4.1.1.07.119 | Станция азотно-воздушная | 6050 м3/ч по азоту | ОЗХ | 0 | P3-4 | 120а | 4.1.1.00.000 | Process Line No.1 UIO facilities | 4.1.1.07.000 | Nitrogen and Air Production Unit | 4.1.1.07.100 | Nitrogen and Air Production Unit | 4.1.1.07.119 | Nitrogen-Air Station | 6050 m3/h for nitrogen |  | CA01501 | 0-15 | NITROGEN PRODUCTION |  |  | 445
120б | 4 | 1 | 1 | 7 | 120 | 4.1.1.00.000 | Технологическая линия №1. Объекты общезаводского хозяйства | 4.1.1.07.000 | Установка производства азота и воздуха | 4.1.1.07.100 | Установка производства азота и воздуха | 4.1.1.07.120 | Система охлаждения антифриза |  | ОЗХ | 0 | P3-4 | 120б | 4.1.1.00.000 | Process Line No.1 UIO facilities | 4.1.1.07.000 | Nitrogen and Air Production Unit | 4.1.1.07.100 | Nitrogen and Air Production Unit | 4.1.1.07.120 | Anti-freeze Cooling System |  |  | CA01501 | 0-15 | NITROGEN PRODUCTION |  |  | 446
121 | 4 | 1 | 1 | 7 | 121 | 4.1.1.00.000 | Технологическая линия №1. Объекты общезаводского хозяйства | 4.1.1.07.000 | Установка производства азота и воздуха | 4.1.1.07.100 | Установка производства азота и воздуха | 4.1.1.07.121 | Ресиверы азота и воздухосборники |  | ОЗХ | 0 | P3-4 | 121 | 4.1.1.00.000 | Process Line No.1 UIO facilities | 4.1.1.07.000 | Nitrogen and Air Production Unit | 4.1.1.07.100 | Nitrogen and Air Production Unit | 4.1.1.07.121 | Nitrogen and Air Receivers |  |  | CA01501 | 0-15 | NITROGEN PRODUCTION |  |  | 447
НД | 4 | 1 | 1 | 7 | 199 | 4.1.1.00.000 | Технологическая линия №1. Объекты общезаводского хозяйства | 4.1.1.07.000 | Установка производства азота и воздуха | 4.1.1.07.100 | Установка производства азота и воздуха | 4.1.1.07.199 | Установка производства азота и воздуха - Общие Услуги |  | ОЗХ | 1 | P3-4 | ND | 4.1.1.00.000 | Process Line No.1 UIO facilities | 4.1.1.07.000 | Nitrogen and Air Production Unit | 4.1.1.07.100 | Nitrogen and Air Production Unit | 4.1.1.07.199 | Nitrogen and Air Production Unit - Common Facilities |  | 99 Common Facilities | x | x |  | New 99 | 4.1.1.07.199 | 448
НД | 4 | 1 | 1 | 8 | 0 | 4.1.1.00.000 | Технологическая линия №1. Объекты общезаводского хозяйства | 4.1.1.08.000 | Наружная канализация на площадке операторной ГПЗ | [5 empty] | ОЗХ | 0 | 0: P3-4; 1: SC; 2: 4.1.1.00.000; 3: Process Line No.1 UIO facilities; 4: 4.1.1.08.000; 5: Outdoor Sewerage of GPP Control Building Area | 449
НД | 4 | 1 | 1 | 8 | 100 | 4.1.1.00.000 | Технологическая линия №1. Объекты общезаводского хозяйства | 4.1.1.08.000 | Наружная канализация на площадке операторной ГПЗ | 4.1.1.08.100 | Резервуары подземные на площадке операторной ГПЗ - первая группа |  |  |  | ОЗХ | 0 | 0: P3-4; 1: TO; 2: 4.1.1.00.000; 3: Process Line No.1 UIO facilities; 4: 4.1.1.08.000; 5: Outdoor Sewerage of GPP Control Building Area; 6: 4.1.1.08.100; 7: Underground Tanks at GPP Control Building Area - 1st Group; 12: x; 13: x | 450
155 | 4 | 1 | 1 | 8 | 155 | 4.1.1.00.000 | Технологическая линия №1. Объекты общезаводского хозяйства | 4.1.1.08.000 | Наружная канализация на площадке операторной ГПЗ | 4.1.1.08.100 | Резервуары подземные на площадке операторной ГПЗ - первая группа | 4.1.1.08.155 | Щитовая |  | ОЗХ | 0 | P3-4 | 155 | 4.1.1.00.000 | Process Line No.1 UIO facilities | 4.1.1.08.000 | Outdoor Sewerage of GPP Control Building Area | 4.1.1.08.100 | Underground Tanks at GPP Control Building Area - 1st Group | 4.1.1.08.155 | Switch Room |  |  | CA05301 | 0-53 | STORM WATER |  |  | 451
156 | 4 | 1 | 1 | 8 | 156 | 4.1.1.00.000 | Технологическая линия №1. Объекты общезаводского хозяйства | 4.1.1.08.000 | Наружная канализация на площадке операторной ГПЗ | 4.1.1.08.100 | Резервуары подземные на площадке операторной ГПЗ - первая группа | 4.1.1.08.156 | Резервуар подземный для дождевых стоков №1 V=5000м³ |  | ОЗХ | 0 | P3-4 | 156 | 4.1.1.00.000 | Process Line No.1 UIO facilities | 4.1.1.08.000 | Outdoor Sewerage of GPP Control Building Area | 4.1.1.08.100 | Underground Tanks at GPP Control Building Area - 1st Group | 4.1.1.08.156 | Underground Storm Water Tank No.1 V=5000m³ |  |  | CA05301 | 0-53 | STORM WATER |  |  | 452
157 | 4 | 1 | 1 | 8 | 157 | 4.1.1.00.000 | Технологическая линия №1. Объекты общезаводского хозяйства | 4.1.1.08.000 | Наружная канализация на площадке операторной ГПЗ | 4.1.1.08.100 | Резервуары подземные на площадке операторной ГПЗ - первая группа | 4.1.1.08.157 | Резервуар подземный для дождевых стоков №2 V=5000м³ |  | ОЗХ | 0 | P3-4 | 157 | 4.1.1.00.000 | Process Line No.1 UIO facilities | 4.1.1.08.000 | Outdoor Sewerage of GPP Control Building Area | 4.1.1.08.100 | Underground Tanks at GPP Control Building Area - 1st Group | 4.1.1.08.157 | Underground Storm Water Tank No.2 V=5000m³ |  |  | CA05301 | 0-53 | STORM WATER |  |  | 453
НД | 4 | 1 | 1 | 8 | 199 | 4.1.1.00.000 | Технологическая линия №1. Объекты общезаводского хозяйства | 4.1.1.08.000 | Наружная канализация на площадке операторной ГПЗ | 4.1.1.08.100 | Резервуары подземные на площадке операторной ГПЗ - первая группа | 4.1.1.08.199 | Резервуары подземные на площадке операторной ГПЗ - первая группа - Общие Услуги |  | ОЗХ | 1 | P3-4 | ND | 4.1.1.00.000 | Process Line No.1 UIO facilities | 4.1.1.08.000 | Outdoor Sewerage of GPP Control Building Area | 4.1.1.08.100 | Underground Tanks at GPP Control Building Area - 1st Group | 4.1.1.08.199 | Underground Tanks at GPP Control Building Area - 1st Group - Common Facilities |  | 99 Common Facilities | x | x |  | New 99 | 4.1.1.08.199 | 454
НД | 4 | 1 | 1 | 8 | 200 | 4.1.1.00.000 | Технологическая линия №1. Объекты общезаводского хозяйства | 4.1.1.08.000 | Наружная канализация на площадке операторной ГПЗ | 4.1.1.08.200 | Резервуары подземные на площадке операторной ГПЗ - вторая группа |  |  |  | ОЗХ | 0 | 0: P3-4; 1: TO; 2: 4.1.1.00.000; 3: Process Line No.1 UIO facilities; 4: 4.1.1.08.000; 5: Outdoor Sewerage of GPP Control Building Area; 6: 4.1.1.08.200; 7: Underground Tanks at GPP Control Building Area - 2nd Group; 12: x; 13: x | 455
160 | 4 | 1 | 1 | 8 | 160 | 4.1.1.00.000 | Технологическая линия №1. Объекты общезаводского хозяйства | 4.1.1.08.000 | Наружная канализация на площадке операторной ГПЗ | 4.1.1.08.200 | Резервуары подземные на площадке операторной ГПЗ - вторая группа | 4.1.1.08.160 | Резервуар подземный для производственно-дождевых стоков №3 V=5000м³ |  | ОЗХ | 0 | P3-4 | 160 | 4.1.1.00.000 | Process Line No.1 UIO facilities | 4.1.1.08.000 | Outdoor Sewerage of GPP Control Building Area | 4.1.1.08.200 | Underground Tanks at GPP Control Building Area - 2nd Group | 4.1.1.08.160 | Underground Industrial / Storm Water Tank No.3 V=5000m³ |  |  | CA05302 | 0-53 | STORM WATER |  |  | 456
161 | 4 | 1 | 1 | 8 | 161 | 4.1.1.00.000 | Технологическая линия №1. Объекты общезаводского хозяйства | 4.1.1.08.000 | Наружная канализация на площадке операторной ГПЗ | 4.1.1.08.200 | Резервуары подземные на площадке операторной ГПЗ - вторая группа | 4.1.1.08.161 | Щитовая |  | ОЗХ | 0 | P3-4 | 161 | 4.1.1.00.000 | Process Line No.1 UIO facilities | 4.1.1.08.000 | Outdoor Sewerage of GPP Control Building Area | 4.1.1.08.200 | Underground Tanks at GPP Control Building Area - 2nd Group | 4.1.1.08.161 | Switch Room |  |  | CA05302 | 0-53 | STORM WATER |  |  | 457
162 | 4 | 1 | 1 | 8 | 162 | 4.1.1.00.000 | Технологическая линия №1. Объекты общезаводского хозяйства | 4.1.1.08.000 | Наружная канализация на площадке операторной ГПЗ | 4.1.1.08.200 | Резервуары подземные на площадке операторной ГПЗ - вторая группа | 4.1.1.08.162 | Резервуар подземный для дождевых стоков №4 V=5000м³ |  | ОЗХ | 0 | P3-4 | 162 | 4.1.1.00.000 | Process Line No.1 UIO facilities | 4.1.1.08.000 | Outdoor Sewerage of GPP Control Building Area | 4.1.1.08.200 | Underground Tanks at GPP Control Building Area - 2nd Group | 4.1.1.08.162 | Underground Storm Water Tank No.4 V=5000m³ |  |  | CA05302 | 0-53 | STORM WATER |  |  | 458
163 | 4 | 1 | 1 | 8 | 163 | 4.1.1.00.000 | Технологическая линия №1. Объекты общезаводского хозяйства | 4.1.1.08.000 | Наружная канализация на площадке операторной ГПЗ | 4.1.1.08.200 | Резервуары подземные на площадке операторной ГПЗ - вторая группа | 4.1.1.08.163 | Резервуар подземный для дождевых стоков №5 V=5000м³ |  | ОЗХ | 0 | P3-4 | 163 | 4.1.1.00.000 | Process Line No.1 UIO facilities | 4.1.1.08.000 | Outdoor Sewerage of GPP Control Building Area | 4.1.1.08.200 | Underground Tanks at GPP Control Building Area - 2nd Group | 4.1.1.08.163 | Underground Storm Water Tank No.5 V=5000m³ |  |  | CA05302 | 0-53 | STORM WATER |  |  | 459
НД | 4 | 1 | 1 | 8 | 299 | 4.1.1.00.000 | Технологическая линия №1. Объекты общезаводского хозяйства | 4.1.1.08.000 | Наружная канализация на площадке операторной ГПЗ | 4.1.1.08.200 | Резервуары подземные на площадке операторной ГПЗ - вторая группа | 4.1.1.08.299 | Резервуары подземные на площадке операторной ГПЗ - вторая группа - Общие Услуги |  | ОЗХ | 1 | P3-4 | ND | 4.1.1.00.000 | Process Line No.1 UIO facilities | 4.1.1.08.000 | Outdoor Sewerage of GPP Control Building Area | 4.1.1.08.200 | Underground Tanks at GPP Control Building Area - 2nd Group | 4.1.1.08.299 | Underground Tanks at GPP Control Building Area - 2nd Group - Common Facilities |  | 99 Common Facilities | x | x |  | New 99 | 4.1.1.08.299 | 460
НД | 4 | 1 | 1 | 9 | 0 | 4.1.1.00.000 | Технологическая линия №1. Объекты общезаводского хозяйства | 4.1.1.09.000 | Наружное освещение и молниезащита площадки операторной ГПЗ | [5 empty] | ОЗХ | 0 | 0: P3-4; 1: SC; 2: 4.1.1.00.000; 3: Process Line No.1 UIO facilities; 4: 4.1.1.09.000; 5: Outdoor Illumination and Lightning Protection for GPP Control Building Area | 461
НД | 4 | 1 | 1 | 9 | 100 | 4.1.1.00.000 | Технологическая линия №1. Объекты общезаводского хозяйства | 4.1.1.09.000 | Наружное освещение и молниезащита площадки операторной ГПЗ | 4.1.1.09.100 | Наружное освещение и молниезащита площадки операторной ГПЗ |  |  |  | ОЗХ | 0 | 0: P3-4; 1: TO; 2: 4.1.1.00.000; 3: Process Line No.1 UIO facilities; 4: 4.1.1.09.000; 5: Outdoor Illumination and Lightning Protection for GPP Control Building Area; 6: 4.1.1.09.100; 7: Outdoor Illumination and Lightning Protection for GPP Control Building Area; 12: x; 13: x | 462
130з | 4 | 1 | 1 | 9 | 137 | 4.1.1.00.000 | Технологическая линия №1. Объекты общезаводского хозяйства | 4.1.1.09.000 | Наружное освещение и молниезащита площадки операторной ГПЗ | 4.1.1.09.100 | Наружное освещение и молниезащита площадки операторной ГПЗ | 4.1.1.09.137 | Прожекторная мачта с молниеотводом №8 |  | ОЗХ | 0 | P3-4 | 130з | 4.1.1.00.000 | Process Line No.1 UIO facilities | 4.1.1.09.000 | Outdoor Illumination and Lightning Protection for GPP Control Building Area | 4.1.1.09.100 | Outdoor Illumination and Lightning Protection for GPP Control Building Area | 4.1.1.09.137 | Searchlight Tower with Lightning Arrester No.8 |  |  | CA05301 (T) |  |  |  |  | 463
130и | 4 | 1 | 1 | 9 | 138 | 4.1.1.00.000 | Технологическая линия №1. Объекты общезаводского хозяйства | 4.1.1.09.000 | Наружное освещение и молниезащита площадки операторной ГПЗ | 4.1.1.09.100 | Наружное освещение и молниезащита площадки операторной ГПЗ | 4.1.1.09.138 | Прожекторная мачта с молниеотводом №9 |  | ОЗХ | 0 | P3-4 | 130и | 4.1.1.00.000 | Process Line No.1 UIO facilities | 4.1.1.09.000 | Outdoor Illumination and Lightning Protection for GPP Control Building Area | 4.1.1.09.100 | Outdoor Illumination and Lightning Protection for GPP Control Building Area | 4.1.1.09.138 | Searchlight Tower with Lightning Arrester No.9 |  |  | CA05301 (T) |  |  |  |  | 464
НД | 4 | 1 | 1 | 9 | 199 | 4.1.1.00.000 | Технологическая линия №1. Объекты общезаводского хозяйства | 4.1.1.09.000 | Наружное освещение и молниезащита площадки операторной ГПЗ | 4.1.1.09.100 | Наружное освещение и молниезащита площадки операторной ГПЗ | 4.1.1.09.199 | Наружное освещение и молниезащита площадки операторной ГПЗ - Общие Услуги |  | ОЗХ | 1 | P3-4 | ND | 4.1.1.00.000 | Process Line No.1 UIO facilities | 4.1.1.09.000 | Outdoor Illumination and Lightning Protection for GPP Control Building Area | 4.1.1.09.100 | Outdoor Illumination and Lightning Protection for GPP Control Building Area | 4.1.1.09.199 | Outdoor Illumination and Lightning Protection for GPP Control Building Area - Common Facilities |  | 99 Common Facilities | x | x |  | New 99 | 4.1.1.09.199 | 465
НД | 4 | 1 | 1 | 10 | 0 | 4.1.1.00.000 | Технологическая линия №1. Объекты общезаводского хозяйства | 4.1.1.10.000 | Аварийная дизельная электростанция | [5 empty] | ОЗХ | 0 | 0: P3-4; 1: SC; 2: 4.1.1.00.000; 3: Process Line No.1 UIO facilities; 4: 4.1.1.10.000; 5: Emergency Diesel Power Plant | 466
НД | 4 | 1 | 1 | 10 | 900 | 4.1.1.00.000 | Технологическая линия №1. Объекты общезаводского хозяйства | 4.1.1.10.000 | Аварийная дизельная электростанция | 4.1.1.10.900 | Аварийная дизельная электростанция |  |  |  | ОЗХ | 0 | 0: P3-4; 1: TO; 2: 4.1.1.00.000; 3: Process Line No.1 UIO facilities; 4: 4.1.1.10.000; 5: Emergency Diesel Power Plant; 6: 4.1.1.10.900; 7: Emergency Diesel Power Plant; 12: x; 13: x | 467
НД | 4 | 1 | 1 | 10 | 999 | 4.1.1.00.000 | Технологическая линия №1. Объекты общезаводского хозяйства | 4.1.1.10.000 | Аварийная дизельная электростанция | 4.1.1.10.900 | Аварийная дизельная электростанция | 4.1.1.10.999 | Аварийная дизельная электростанция - Общие Услуги |  | ОЗХ | 1 | P3-4 | ND | 4.1.1.00.000 | Process Line No.1 UIO facilities | 4.1.1.10.000 | Emergency Diesel Power Plant | 4.1.1.10.900 | Emergency Diesel Power Plant | 4.1.1.10.999 | Emergency Diesel Power Plant - Common Facilities |  | 99 Common Facilities | x | x |  | New 99 | 4.1.1.10.999 | 469
НД | 4 | 1 | 1 | 11 | 0 | 4.1.1.00.000 | Технологическая линия №1. Объекты общезаводского хозяйства | 4.1.1.11.000 | Теплоснабжение площадки АГПЗ | [5 empty] | ОЗХ | 0 | 0: P3-4; 1: SC; 2: 4.1.1.00.000; 3: Process Line No.1 UIO facilities; 4: 4.1.1.11.000; 5: AGPP Area Heat Supply | 470
НД | 4 | 1 | 1 | 11 | 100 | 4.1.1.00.000 | Технологическая линия №1. Объекты общезаводского хозяйства | 4.1.1.11.000 | Теплоснабжение площадки АГПЗ | 4.1.1.11.100 | Теплоснабжение площадки АГПЗ |  |  |  | ОЗХ | 0 | 0: P3-4; 1: TO; 2: 4.1.1.00.000; 3: Process Line No.1 UIO facilities; 4: 4.1.1.11.000; 5: AGPP Area Heat Supply; 6: 4.1.1.11.100; 7: AGPP Area Heat Supply; 12: x; 13: x | 471
170 | 4 | 1 | 1 | 11 | 170 | 4.1.1.00.000 | Технологическая линия №1. Объекты общезаводского хозяйства | 4.1.1.11.000 | Теплоснабжение площадки АГПЗ | 4.1.1.11.100 | Теплоснабжение площадки АГПЗ | 4.1.1.11.170 | Водогрейная котельная №2 | 5(+1)х14.7 МВт | ОЗХ | 0 | P3-4 | 170 | 4.1.1.00.000 | Process Line No.1 UIO facilities | 4.1.1.11.000 | AGPP Area Heat Supply | 4.1.1.11.100 | AGPP Area Heat Supply | 4.1.1.11.170 | Water Heating Boiler House No.2 | 5(+1)Х14.7 MW |  | CA01201 | 0-12 | HOT WATER (HEAT SUPPLY- WATER BOILERS) |  |  | 472
965 | 4 | 1 | 1 | 11 | 965 | 4.1.1.00.000 | Технологическая линия №1. Объекты общезаводского хозяйства | 4.1.1.11.000 | Теплоснабжение площадки АГПЗ | 4.1.1.11.100 | Теплоснабжение площадки АГПЗ | 4.1.1.11.965 | Блочно-комплектная трансформаторная подстанция №1 2БКТПА-1600/10/0,4 кВ | 2х1.6 МВА | ОЗХ | 0 | P3-4 | 965 | 4.1.1.00.000 | Process Line No.1 UIO facilities | 4.1.1.11.000 | AGPP Area Heat Supply | 4.1.1.11.100 | AGPP Area Heat Supply | 4.1.1.11.965 | Containerized Packaged Transformer Substation No.1 2БКТПА-1600/10/0.4 kV | 2х1.6 МВА |  | CA01201 | 0-12 | HOT WATER (HEAT SUPPLY- WATER BOILERS) |  |  | 473
128 | 4 | 1 | 1 | 11 | 101 | 4.1.1.00.000 | Технологическая линия №1. Объекты общезаводского хозяйства | 4.1.1.11.000 | Теплоснабжение площадки АГПЗ | 4.1.1.11.100 | Теплоснабжение площадки АГПЗ | 4.1.1.11.101 | Cклад для хранения пенообразователя |  | ОЗХ | 1 | P3-4 | 128 | 4.1.1.00.000 | Process Line No.1 UIO facilities | 4.1.1.11.000 | AGPP Area Heat Supply | 4.1.1.11.100 | AGPP Area Heat Supply | 4.1.1.11.101 | Foaming Agent Storage |  | ADDED DUE MOVING | CA01201 | 0-12 | HOT WATER (HEAT SUPPLY- WATER BOILERS) | 4.1.1.21.128 | 4.1.1.11.101 | 474 | DL UPDATED
966 | 4 | 1 | 1 | 11 | 102 | 4.1.1.00.000 | Технологическая линия №1. Объекты общезаводского хозяйства | 4.1.1.11.000 | Теплоснабжение площадки АГПЗ | 4.1.1.11.100 | Теплоснабжение площадки АГПЗ | 4.1.1.11.102 | Блок-бокс дизельной электростанции ДЭС-1600 | 1.6 МВА | ОЗХ | 1 | P3-4 | 966 | 4.1.1.00.000 | Process Line No.1 UIO facilities | 4.1.1.11.000 | AGPP Area Heat Supply | 4.1.1.11.100 | AGPP Area Heat Supply | 4.1.1.11.102 | ДЭС-1600 Diesel Power Plant Container | 1.6 МВА | ADDED DUE MOVING | CA01201 | 0-12 | HOT WATER (HEAT SUPPLY- WATER BOILERS) | 4.1.1.23.966 | 4.1.1.11.102 | 475 | DL UPDATED
171 | 4 | 1 | 1 | 11 | 103 | 4.1.1.00.000 | Технологическая линия №1. Объекты общезаводского хозяйства | 4.1.1.11.000 | Теплоснабжение площадки АГПЗ | 4.1.1.11.100 | Теплоснабжение площадки АГПЗ | 4.1.1.11.103 | Утилизационная насосная станция | 3941 м3/ч | ОЗХ | 1 | P3-4 | 171 | 4.1.1.00.000 | Process Line No.1 UIO facilities | 4.1.1.11.000 | AGPP Area Heat Supply | 4.1.1.11.100 | AGPP Area Heat Supply | 4.1.1.11.103 | Disposal Pump Station | 3941 m3/h | ADDED DUE MOVING | CA01201 | 0-12 | HOT WATER (HEAT SUPPLY- WATER BOILERS) | 4.1.1.31.171 | 4.1.1.11.103 | 476 | DL UPDATED
НД | 4 | 1 | 1 | 11 | 199 | 4.1.1.00.000 | Технологическая линия №1. Объекты общезаводского хозяйства | 4.1.1.11.000 | Теплоснабжение площадки АГПЗ | 4.1.1.11.100 | Теплоснабжение площадки АГПЗ | 4.1.1.11.199 | Теплоснабжение площадки АГПЗ - Общие Услуги |  | ОЗХ | 1 | P3-4 | ND | 4.1.1.00.000 | Process Line No.1 UIO facilities | 4.1.1.11.000 | AGPP Area Heat Supply | 4.1.1.11.100 | AGPP Area Heat Supply | 4.1.1.11.199 | AGPP Area Heat Supply - Common Facilities |  | 99 Common Facilities | x | x |  | New 99 | 4.1.1.11.199 | 477
НД | 4 | 1 | 1 | 12 | 0 | 4.1.1.00.000 | Технологическая линия №1. Объекты общезаводского хозяйства | 4.1.1.12.000 | Наружная канализация на площадке коммерческих узлов учета сырьевого и товарного газа | [5 empty] | ОЗХ | 0 | 0: P3-4; 1: SC; 2: 4.1.1.00.000; 3: Process Line No.1 UIO facilities; 4: 4.1.1.12.000; 5: Outdoor Sewerage of Feed and Sale Gas Custody Metering Units Area | 478
НД | 4 | 1 | 1 | 12 | 100 | 4.1.1.00.000 | Технологическая линия №1. Объекты общезаводского хозяйства | 4.1.1.12.000 | Наружная канализация на площадке коммерческих узлов учета сырьевого и товарного газа | 4.1.1.12.100 | Наружная канализация на площадке коммерческих узлов учета сырьевого и товарного газа |  |  |  | ОЗХ | 0 | 0: P3-4; 1: TO; 2: 4.1.1.00.000; 3: Process Line No.1 UIO facilities; 4: 4.1.1.12.000; 5: Outdoor Sewerage of Feed and Sale Gas Custody Metering Units Area; 6: 4.1.1.12.100; 7: Outdoor Sewerage of Feed and Sale Gas Custody Metering Units Area; 12: x; 13: x | 479
165 | 4 | 1 | 1 | 12 | 165 | 4.1.1.00.000 | Технологическая линия №1. Объекты общезаводского хозяйства | 4.1.1.12.000 | Наружная канализация на площадке коммерческих узлов учета сырьевого и товарного газа | 4.1.1.12.100 | Наружная канализация на площадке коммерческих узлов учета сырьевого и товарного газа | 4.1.1.12.165 | Щитовая |  | ОЗХ | 0 | P3-4 | 165 | 4.1.1.00.000 | Process Line No.1 UIO facilities | 4.1.1.12.000 | Outdoor Sewerage of Feed and Sale Gas Custody Metering Units Area | 4.1.1.12.100 | Outdoor Sewerage of Feed and Sale Gas Custody Metering Units Area | 4.1.1.12.165 | Switch Room |  |  | CA05201 | 0-52 | INDUSTRIAL STORM WATER |  |  | 480
166 | 4 | 1 | 1 | 12 | 166 | 4.1.1.00.000 | Технологическая линия №1. Объекты общезаводского хозяйства | 4.1.1.12.000 | Наружная канализация на площадке коммерческих узлов учета сырьевого и товарного газа | 4.1.1.12.100 | Наружная канализация на площадке коммерческих узлов учета сырьевого и товарного газа | 4.1.1.12.166 | Резервуар подземный для производственно-дождевых стоков №6 V=3600м³ |  | ОЗХ | 0 | P3-4 | 166 | 4.1.1.00.000 | Process Line No.1 UIO facilities | 4.1.1.12.000 | Outdoor Sewerage of Feed and Sale Gas Custody Metering Units Area | 4.1.1.12.100 | Outdoor Sewerage of Feed and Sale Gas Custody Metering Units Area | 4.1.1.12.166 | Underground Industrial / Storm Water Tank No.6 V=3600m³ |  |  | CA05201 | 0-52 | INDUSTRIAL STORM WATER |  |  | 481
167 | 4 | 1 | 1 | 12 | 167 | 4.1.1.00.000 | Технологическая линия №1. Объекты общезаводского хозяйства | 4.1.1.12.000 | Наружная канализация на площадке коммерческих узлов учета сырьевого и товарного газа | 4.1.1.12.100 | Наружная канализация на площадке коммерческих узлов учета сырьевого и товарного газа | 4.1.1.12.167 | Резервуар подземный для дождевых стоков №7 V=5000м³ |  | ОЗХ | 0 | P3-4 | 167 | 4.1.1.00.000 | Process Line No.1 UIO facilities | 4.1.1.12.000 | Outdoor Sewerage of Feed and Sale Gas Custody Metering Units Area | 4.1.1.12.100 | Outdoor Sewerage of Feed and Sale Gas Custody Metering Units Area | 4.1.1.12.167 | Underground Storm Water Tank No.7 V=5000m³ |  |  | CA05201 | 0-52 | INDUSTRIAL STORM WATER |  |  | 482
НД | 4 | 1 | 1 | 12 | 199 | 4.1.1.00.000 | Технологическая линия №1. Объекты общезаводского хозяйства | 4.1.1.12.000 | Наружная канализация на площадке коммерческих узлов учета сырьевого и товарного газа | 4.1.1.12.100 | Наружная канализация на площадке коммерческих узлов учета сырьевого и товарного газа | 4.1.1.12.199 | Наружная канализация на площадке коммерческих узлов учета сырьевого и товарного газа - Общие Услуги |  | ОЗХ | 1 | P3-4 | ND | 4.1.1.00.000 | Process Line No.1 UIO facilities | 4.1.1.12.000 | Outdoor Sewerage of Feed and Sale Gas Custody Metering Units Area | 4.1.1.12.100 | Outdoor Sewerage of Feed and Sale Gas Custody Metering Units Area | 4.1.1.12.199 | Outdoor Sewerage of Feed and Sale Gas Custody Metering Units Area - Common Facilities |  | 99 Common Facilities | x | x |  | New 99 | 4.1.1.12.199 | 484
НД | 4 | 1 | 1 | 13 | 0 | 4.1.1.00.000 | Технологическая линия №1. Объекты общезаводского хозяйства | 4.1.1.13.000 | Наружное освещение и молниезащита коммерческих узлов учета сырьевого и товарного газа | [5 empty] | ОЗХ | 0 | 0: P3-4; 1: SC; 2: 4.1.1.00.000; 3: Process Line No.1 UIO facilities; 4: 4.1.1.13.000; 5: Outdoor Illumination and Lightning Protection for Feed and Sale Gas Custody Metering Units | 485
НД | 4 | 1 | 1 | 13 | 100 | 4.1.1.00.000 | Технологическая линия №1. Объекты общезаводского хозяйства | 4.1.1.13.000 | Наружное освещение и молниезащита коммерческих узлов учета сырьевого и товарного газа | 4.1.1.13.100 | Наружное освещение и молниезащита коммерческих узлов учета сырьевого и товарного газа |  |  |  | ОЗХ | 0 | 0: P3-4; 1: TO; 2: 4.1.1.00.000; 3: Process Line No.1 UIO facilities; 4: 4.1.1.13.000; 5: Outdoor Illumination and Lightning Protection for Feed and Sale Gas Custody Metering Units; 6: 4.1.1.13.100; 7: Outdoor Illumination and Lightning Protection for Feed and Sale Gas Custody Metering Units; 12: x; 13: x | 486
195г | 4 | 1 | 1 | 13 | 196 | 4.1.1.00.000 | Технологическая линия №1. Объекты общезаводского хозяйства | 4.1.1.13.000 | Наружное освещение и молниезащита коммерческих узлов учета сырьевого и товарного газа | 4.1.1.13.100 | Наружное освещение и молниезащита коммерческих узлов учета сырьевого и товарного газа | 4.1.1.13.196 | Прожекторная мачта ПМС 28м-36 №2 с молниеотводом |  | ОЗХ | 0 | P3-4 | 195г | 4.1.1.00.000 | Process Line No.1 UIO facilities | 4.1.1.13.000 | Outdoor Illumination and Lightning Protection for Feed and Sale Gas Custody Metering Units | 4.1.1.13.100 | Outdoor Illumination and Lightning Protection for Feed and Sale Gas Custody Metering Units | 4.1.1.13.196 | Searchlight Tower ПМС 28м-36 No.2 with Lightning Arrester |  |  | CA00201 | 0-02 | COMMERCIAL FEED AND SALES GAS METERING UNITS ON THE MAIN LINE OF MAIN GAS PIPELINE "POWER OF SIBERIA" |  |  | 487
195и | 4 | 1 | 1 | 13 | 198 | 4.1.1.00.000 | Технологическая линия №1. Объекты общезаводского хозяйства | 4.1.1.13.000 | Наружное освещение и молниезащита коммерческих узлов учета сырьевого и товарного газа | 4.1.1.13.100 | Наружное освещение и молниезащита коммерческих узлов учета сырьевого и товарного газа | 4.1.1.13.198 | Прожекторная мачта ПМС 28м-36 №4 с молниеотводом |  | ОЗХ | 0 | P3-4 | 195и | 4.1.1.00.000 | Process Line No.1 UIO facilities | 4.1.1.13.000 | Outdoor Illumination and Lightning Protection for Feed and Sale Gas Custody Metering Units | 4.1.1.13.100 | Outdoor Illumination and Lightning Protection for Feed and Sale Gas Custody Metering Units | 4.1.1.13.198 | Searchlight Tower ПМС 28м-36 No.4 with Lightning Arrester |  |  | CA00201 | 0-02 | COMMERCIAL FEED AND SALES GAS METERING UNITS ON THE MAIN LINE OF MAIN GAS PIPELINE "POWER OF SIBERIA" |  |  | 488
195а | 4 | 1 | 1 | 13 | 201 | 4.1.1.00.000 | Технологическая линия №1. Объекты общезаводского хозяйства | 4.1.1.13.000 | Наружное освещение и молниезащита коммерческих узлов учета сырьевого и товарного газа | 4.1.1.13.100 | Наружное освещение и молниезащита коммерческих узлов учета сырьевого и товарного газа | 4.1.1.13.201 | Молниеотвод МО-20Р №1 |  | ОЗХ | 0 | P3-4 | 195а | 4.1.1.00.000 | Process Line No.1 UIO facilities | 4.1.1.13.000 | Outdoor Illumination and Lightning Protection for Feed and Sale Gas Custody Metering Units | 4.1.1.13.100 | Outdoor Illumination and Lightning Protection for Feed and Sale Gas Custody Metering Units | 4.1.1.13.201 | Lightning Arrester МО-20Р No.1 |  |  | CA00201 | 0-02 | COMMERCIAL FEED AND SALES GAS METERING UNITS ON THE MAIN LINE OF MAIN GAS PIPELINE "POWER OF SIBERIA" |  |  | 489
195в | 4 | 1 | 1 | 13 | 202 | 4.1.1.00.000 | Технологическая линия №1. Объекты общезаводского хозяйства | 4.1.1.13.000 | Наружное освещение и молниезащита коммерческих узлов учета сырьевого и товарного газа | 4.1.1.13.100 | Наружное освещение и молниезащита коммерческих узлов учета сырьевого и товарного газа | 4.1.1.13.202 | Молниеотвод МО-20Р №2 |  | ОЗХ | 0 | P3-4 | 195в | 4.1.1.00.000 | Process Line No.1 UIO facilities | 4.1.1.13.000 | Outdoor Illumination and Lightning Protection for Feed and Sale Gas Custody Metering Units | 4.1.1.13.100 | Outdoor Illumination and Lightning Protection for Feed and Sale Gas Custody Metering Units | 4.1.1.13.202 | Lightning Arrester МО-20Р No.2 |  |  | CA00201 | 0-02 | COMMERCIAL FEED AND SALES GAS METERING UNITS ON THE MAIN LINE OF MAIN GAS PIPELINE "POWER OF SIBERIA" |  |  | 490
195д | 4 | 1 | 1 | 13 | 203 | 4.1.1.00.000 | Технологическая линия №1. Объекты общезаводского хозяйства | 4.1.1.13.000 | Наружное освещение и молниезащита коммерческих узлов учета сырьевого и товарного газа | 4.1.1.13.100 | Наружное освещение и молниезащита коммерческих узлов учета сырьевого и товарного газа | 4.1.1.13.203 | Молниеотвод МО-20Р №3 |  | ОЗХ | 0 | P3-4 | 195д | 4.1.1.00.000 | Process Line No.1 UIO facilities | 4.1.1.13.000 | Outdoor Illumination and Lightning Protection for Feed and Sale Gas Custody Metering Units | 4.1.1.13.100 | Outdoor Illumination and Lightning Protection for Feed and Sale Gas Custody Metering Units | 4.1.1.13.203 | Lightning Arrester МО-20Р No.3 |  |  | CA00201 | 0-02 | COMMERCIAL FEED AND SALES GAS METERING UNITS ON THE MAIN LINE OF MAIN GAS PIPELINE "POWER OF SIBERIA" |  |  | 491
НД | 4 | 1 | 1 | 13 | 199 | 4.1.1.00.000 | Технологическая линия №1. Объекты общезаводского хозяйства | 4.1.1.13.000 | Наружное освещение и молниезащита коммерческих узлов учета сырьевого и товарного газа | 4.1.1.13.100 | Наружное освещение и молниезащита коммерческих узлов учета сырьевого и товарного газа | 4.1.1.13.199 | Наружное освещение и молниезащита коммерческих узлов учета сырьевого и товарного газа - Общие Услуги |  | ОЗХ | 1 | P3-4 | ND | 4.1.1.00.000 | Process Line No.1 UIO facilities | 4.1.1.13.000 | Outdoor Illumination and Lightning Protection for Feed and Sale Gas Custody Metering Units | 4.1.1.13.100 | Outdoor Illumination and Lightning Protection for Feed and Sale Gas Custody Metering Units | 4.1.1.13.199 | Outdoor Illumination and Lightning Protection for Feed and Sale Gas Custody Metering Units - Common Facilities |  | 99 Common Facilities | x | x |  | New 99 | 4.1.1.13.199 | 493
НД | 4 | 1 | 1 | 14 | 0 | 4.1.1.00.000 | Технологическая линия №1. Объекты общезаводского хозяйства | 4.1.1.14.000 | Межцеховые инженерные коммуникации. Участок 1 | [5 empty] | ОЗХ | 0 | 0: P3-4; 1: SC; 2: 4.1.1.00.000; 3: Process Line No.1 UIO facilities; 4: 4.1.1.14.000; 5: Interconnecting Utility Pipelines. Section 1 | 494
НД | 4 | 1 | 1 | 14 | 100 | 4.1.1.00.000 | Технологическая линия №1. Объекты общезаводского хозяйства | 4.1.1.14.000 | Межцеховые инженерные коммуникации. Участок 1 | 4.1.1.14.100 | Межцеховые инженерные коммуникации. Участок 1 |  |  |  | ОЗХ | 0 | 0: P3-4; 1: TO; 2: 4.1.1.00.000; 3: Process Line No.1 UIO facilities; 4: 4.1.1.14.000; 5: Interconnecting Utility Pipelines. Section 1; 6: 4.1.1.14.100; 7: Interconnecting Utility Pipelines. Section 1; 12: x; 13: x | 495
331/1 | 4 | 1 | 1 | 14 | 131 | 4.1.1.00.000 | Технологическая линия №1. Объекты общезаводского хозяйства | 4.1.1.14.000 | Межцеховые инженерные коммуникации. Участок 1 | 4.1.1.14.100 | Межцеховые инженерные коммуникации. Участок 1 | 4.1.1.14.131 | Межцеховые эстакады |  | ОЗХ | 0 | P3-4 | 331/1 | 4.1.1.00.000 | Process Line No.1 UIO facilities | 4.1.1.14.000 | Interconnecting Utility Pipelines. Section 1 | 4.1.1.14.100 | Interconnecting Utility Pipelines. Section 1 | 4.1.1.14.131 | Interconnecting Pipe Racks |  |  | SR09101-SR09102-SR09103-SR09601-SR09602-SR09603-SR09604-SR09605-SR09606-SR09701-SR09702-SR09703-SR09704-SR09705-SR09706-SR09801-SR09802-SR09803-SR09804-SR09805-SR09806-SR09807-SR09808 | 0-91 | INTERCONNECTING UTILITY LINES. AREA 1 |  |  | 496
НД | 4 | 1 | 1 | 14 | 132 | 4.1.1.00.000 | Технологическая линия №1. Объекты общезаводского хозяйства | 4.1.1.14.000 | Межцеховые инженерные коммуникации. Участок 1 | 4.1.1.14.100 | Межцеховые инженерные коммуникации. Участок 1 | 4.1.1.14.132 | Трубопроводы сырьевого газа |  | ОЗХ | 0 | P3-4 | ND | 4.1.1.00.000 | Process Line No.1 UIO facilities | 4.1.1.14.000 | Interconnecting Utility Pipelines. Section 1 | 4.1.1.14.100 | Interconnecting Utility Pipelines. Section 1 | 4.1.1.14.132 | Feed Gas Pipelines |  |  | SR09101-SR09102-SR09103-SR09601-SR09602-SR09603-SR09604-SR09605-SR09606-SR09701-SR09702-SR09703-SR09704-SR09705-SR09706-SR09801-SR09802-SR09803-SR09804-SR09805-SR09806-SR09807-SR09808 | 0-91 | INTERCONNECTING UTILITY LINES. AREA 1 |  |  | 497
НД | 4 | 1 | 1 | 14 | 133 | 4.1.1.00.000 | Технологическая линия №1. Объекты общезаводского хозяйства | 4.1.1.14.000 | Межцеховые инженерные коммуникации. Участок 1 | 4.1.1.14.100 | Межцеховые инженерные коммуникации. Участок 1 | 4.1.1.14.133 | Трубопроводы товарного газа |  | ОЗХ | 0 | P3-4 | ND | 4.1.1.00.000 | Process Line No.1 UIO facilities | 4.1.1.14.000 | Interconnecting Utility Pipelines. Section 1 | 4.1.1.14.100 | Interconnecting Utility Pipelines. Section 1 | 4.1.1.14.133 | Sales Gas Pipelines |  |  | SR09101-SR09102-SR09103-SR09601-SR09602-SR09603-SR09604-SR09605-SR09606-SR09701-SR09702-SR09703-SR09704-SR09705-SR09706-SR09801-SR09802-SR09803-SR09804-SR09805-SR09806-SR09807-SR09808 | 0-91 | INTERCONNECTING UTILITY LINES. AREA 1 |  |  | 498
НД | 4 | 1 | 1 | 14 | 134 | 4.1.1.00.000 | Технологическая линия №1. Объекты общезаводского хозяйства | 4.1.1.14.000 | Межцеховые инженерные коммуникации. Участок 1 | 4.1.1.14.100 | Межцеховые инженерные коммуникации. Участок 1 | 4.1.1.14.134 | Трубопроводы топливного газа |  | ОЗХ | 0 | P3-4 | ND | 4.1.1.00.000 | Process Line No.1 UIO facilities | 4.1.1.14.000 | Interconnecting Utility Pipelines. Section 1 | 4.1.1.14.100 | Interconnecting Utility Pipelines. Section 1 | 4.1.1.14.134 | Fuel Gas Pipelines |  |  | SR09101-SR09102-SR09103-SR09601-SR09602-SR09603-SR09604-SR09605-SR09606-SR09701-SR09702-SR09703-SR09704-SR09705-SR09706-SR09801-SR09802-SR09803-SR09804-SR09805-SR09806-SR09807-SR09808 | 0-91 | INTERCONNECTING UTILITY LINES. AREA 1 |  |  | 499
НД | 4 | 1 | 1 | 14 | 135 | 4.1.1.00.000 | Технологическая линия №1. Объекты общезаводского хозяйства | 4.1.1.14.000 | Межцеховые инженерные коммуникации. Участок 1 | 4.1.1.14.100 | Межцеховые инженерные коммуникации. Участок 1 | 4.1.1.14.135 | Трубопроводы метановой фракции |  | ОЗХ | 0 | P3-4 | ND | 4.1.1.00.000 | Process Line No.1 UIO facilities | 4.1.1.14.000 | Interconnecting Utility Pipelines. Section 1 | 4.1.1.14.100 | Interconnecting Utility Pipelines. Section 1 | 4.1.1.14.135 | Methane Fraction Pipelines |  |  | SR09101-SR09102-SR09103-SR09601-SR09602-SR09603-SR09604-SR09605-SR09606-SR09701-SR09702-SR09703-SR09704-SR09705-SR09706-SR09801-SR09802-SR09803-SR09804-SR09805-SR09806-SR09807-SR09808 | 0-91 | INTERCONNECTING UTILITY LINES. AREA 1 |  |  | 500
НД | 4 | 1 | 1 | 14 | 136 | 4.1.1.00.000 | Технологическая линия №1. Объекты общезаводского хозяйства | 4.1.1.14.000 | Межцеховые инженерные коммуникации. Участок 1 | 4.1.1.14.100 | Межцеховые инженерные коммуникации. Участок 1 | 4.1.1.14.136 | Трубопроводы этановой фракции |  | ОЗХ | 0 | P3-4 | ND | 4.1.1.00.000 | Process Line No.1 UIO facilities | 4.1.1.14.000 | Interconnecting Utility Pipelines. Section 1 | 4.1.1.14.100 | Interconnecting Utility Pipelines. Section 1 | 4.1.1.14.136 | Ethane Fraction Pipelines |  |  | SR09101-SR09102-SR09103-SR09601-SR09602-SR09603-SR09604-SR09605-SR09606-SR09701-SR09702-SR09703-SR09704-SR09705-SR09706-SR09801-SR09802-SR09803-SR09804-SR09805-SR09806-SR09807-SR09808 | 0-91 | INTERCONNECTING UTILITY LINES. AREA 1 |  |  | 501
НД | 4 | 1 | 1 | 14 | 137 | 4.1.1.00.000 | Технологическая линия №1. Объекты общезаводского хозяйства | 4.1.1.14.000 | Межцеховые инженерные коммуникации. Участок 1 | 4.1.1.14.100 | Межцеховые инженерные коммуникации. Участок 1 | 4.1.1.14.137 | Трубопроводы пропановой фракции |  | ОЗХ | 0 | P3-4 | ND | 4.1.1.00.000 | Process Line No.1 UIO facilities | 4.1.1.14.000 | Interconnecting Utility Pipelines. Section 1 | 4.1.1.14.100 | Interconnecting Utility Pipelines. Section 1 | 4.1.1.14.137 | Propane Fraction Pipelines |  |  | SR09101-SR09102-SR09103-SR09601-SR09602-SR09603-SR09604-SR09605-SR09606-SR09701-SR09702-SR09703-SR09704-SR09705-SR09706-SR09801-SR09802-SR09803-SR09804-SR09805-SR09806-SR09807-SR09808 | 0-91 | INTERCONNECTING UTILITY LINES. AREA 1 |  |  | 502
НД | 4 | 1 | 1 | 14 | 138 | 4.1.1.00.000 | Технологическая линия №1. Объекты общезаводского хозяйства | 4.1.1.14.000 | Межцеховые инженерные коммуникации. Участок 1 | 4.1.1.14.100 | Межцеховые инженерные коммуникации. Участок 1 | 4.1.1.14.138 | Трубопроводы бутановой фракции |  | ОЗХ | 0 | P3-4 | ND | 4.1.1.00.000 | Process Line No.1 UIO facilities | 4.1.1.14.000 | Interconnecting Utility Pipelines. Section 1 | 4.1.1.14.100 | Interconnecting Utility Pipelines. Section 1 | 4.1.1.14.138 | Butane Fraction Pipelines |  |  | SR09101-SR09102-SR09103-SR09601-SR09602-SR09603-SR09604-SR09605-SR09606-SR09701-SR09702-SR09703-SR09704-SR09705-SR09706-SR09801-SR09802-SR09803-SR09804-SR09805-SR09806-SR09807-SR09808 | 0-91 | INTERCONNECTING UTILITY LINES. AREA 1 |  |  | 503
НД | 4 | 1 | 1 | 14 | 139 | 4.1.1.00.000 | Технологическая линия №1. Объекты общезаводского хозяйства | 4.1.1.14.000 | Межцеховые инженерные коммуникации. Участок 1 | 4.1.1.14.100 | Межцеховые инженерные коммуникации. Участок 1 | 4.1.1.14.139 | Трубопроводы пентан-гексановой фракции |  | ОЗХ | 0 | P3-4 | ND | 4.1.1.00.000 | Process Line No.1 UIO facilities | 4.1.1.14.000 | Interconnecting Utility Pipelines. Section 1 | 4.1.1.14.100 | Interconnecting Utility Pipelines. Section 1 | 4.1.1.14.139 | Pentane-Hexane Fraction Pipelines |  |  | SR09101-SR09102-SR09103-SR09601-SR09602-SR09603-SR09604-SR09605-SR09606-SR09701-SR09702-SR09703-SR09704-SR09705-SR09706-SR09801-SR09802-SR09803-SR09804-SR09805-SR09806-SR09807-SR09808 | 0-91 | INTERCONNECTING UTILITY LINES. AREA 1 |  |  | 504
НД | 4 | 1 | 1 | 14 | 140 | 4.1.1.00.000 | Технологическая линия №1. Объекты общезаводского хозяйства | 4.1.1.14.000 | Межцеховые инженерные коммуникации. Участок 1 | 4.1.1.14.100 | Межцеховые инженерные коммуникации. Участок 1 | 4.1.1.14.140 | Трубопроводы ШФЛУ не очищенной |  | ОЗХ | 0 | P3-4 | ND | 4.1.1.00.000 | Process Line No.1 UIO facilities | 4.1.1.14.000 | Interconnecting Utility Pipelines. Section 1 | 4.1.1.14.100 | Interconnecting Utility Pipelines. Section 1 | 4.1.1.14.140 | Uncleaned NGL Pipelines |  |  | SR09101-SR09102-SR09103-SR09601-SR09602-SR09603-SR09604-SR09605-SR09606-SR09701-SR09702-SR09703-SR09704-SR09705-SR09706-SR09801-SR09802-SR09803-SR09804-SR09805-SR09806-SR09807-SR09808 | 0-91 | INTERCONNECTING UTILITY LINES. AREA 1 |  |  | 505
НД | 4 | 1 | 1 | 14 | 141 | 4.1.1.00.000 | Технологическая линия №1. Объекты общезаводского хозяйства | 4.1.1.14.000 | Межцеховые инженерные коммуникации. Участок 1 | 4.1.1.14.100 | Межцеховые инженерные коммуникации. Участок 1 | 4.1.1.14.141 | Трубопроводы некондиции |  | ОЗХ | 0 | P3-4 | ND | 4.1.1.00.000 | Process Line No.1 UIO facilities | 4.1.1.14.000 | Interconnecting Utility Pipelines. Section 1 | 4.1.1.14.100 | Interconnecting Utility Pipelines. Section 1 | 4.1.1.14.141 | Off-Spec Product Pipelines |  |  | SR09101-SR09102-SR09103-SR09601-SR09602-SR09603-SR09604-SR09605-SR09606-SR09701-SR09702-SR09703-SR09704-SR09705-SR09706-SR09801-SR09802-SR09803-SR09804-SR09805-SR09806-SR09807-SR09808 | 0-91 | INTERCONNECTING UTILITY LINES. AREA 1 |  |  | 506
НД | 4 | 1 | 1 | 14 | 142 | 4.1.1.00.000 | Технологическая линия №1. Объекты общезаводского хозяйства | 4.1.1.14.000 | Межцеховые инженерные коммуникации. Участок 1 | 4.1.1.14.100 | Межцеховые инженерные коммуникации. Участок 1 | 4.1.1.14.142 | Трубопроводы водометанольных стоков |  | ОЗХ | 0 | P3-4 | ND | 4.1.1.00.000 | Process Line No.1 UIO facilities | 4.1.1.14.000 | Interconnecting Utility Pipelines. Section 1 | 4.1.1.14.100 | Interconnecting Utility Pipelines. Section 1 | 4.1.1.14.142 | Water-Methanol Sewage Pipelines |  |  | SR09101-SR09102-SR09103-SR09601-SR09602-SR09603-SR09604-SR09605-SR09606-SR09701-SR09702-SR09703-SR09704-SR09705-SR09706-SR09801-SR09802-SR09803-SR09804-SR09805-SR09806-SR09807-SR09808 | 0-91 | INTERCONNECTING UTILITY LINES. AREA 1 |  |  | 507
НД | 4 | 1 | 1 | 14 | 143 | 4.1.1.00.000 | Технологическая линия №1. Объекты общезаводского хозяйства | 4.1.1.14.000 | Межцеховые инженерные коммуникации. Участок 1 | 4.1.1.14.100 | Межцеховые инженерные коммуникации. Участок 1 | 4.1.1.14.143 | Трубопроводы сброса на факел (общая система) |  | ОЗХ | 0 | P3-4 | ND | 4.1.1.00.000 | Process Line No.1 UIO facilities | 4.1.1.14.000 | Interconnecting Utility Pipelines. Section 1 | 4.1.1.14.100 | Interconnecting Utility Pipelines. Section 1 | 4.1.1.14.143 | Discharge to Flare Pipelines (Common System) |  |  | SR09101-SR09102-SR09103-SR09601-SR09602-SR09603-SR09604-SR09605-SR09606-SR09701-SR09702-SR09703-SR09704-SR09705-SR09706-SR09801-SR09802-SR09803-SR09804-SR09805-SR09806-SR09807-SR09808 | 0-91 | INTERCONNECTING UTILITY LINES. AREA 1 |  |  | 508
НД | 4 | 1 | 1 | 14 | 144 | 4.1.1.00.000 | Технологическая линия №1. Объекты общезаводского хозяйства | 4.1.1.14.000 | Межцеховые инженерные коммуникации. Участок 1 | 4.1.1.14.100 | Межцеховые инженерные коммуникации. Участок 1 | 4.1.1.14.144 | Трубопроводы сброса на факел (специальная система) |  | ОЗХ | 0 | P3-4 | ND | 4.1.1.00.000 | Process Line No.1 UIO facilities | 4.1.1.14.000 | Interconnecting Utility Pipelines. Section 1 | 4.1.1.14.100 | Interconnecting Utility Pipelines. Section 1 | 4.1.1.14.144 | Discharge to Flare Pipelines (Special System) |  |  | SR09101-SR09102-SR09103-SR09601-SR09602-SR09603-SR09604-SR09605-SR09606-SR09701-SR09702-SR09703-SR09704-SR09705-SR09706-SR09801-SR09802-SR09803-SR09804-SR09805-SR09806-SR09807-SR09808 | 0-91 | INTERCONNECTING UTILITY LINES. AREA 1 |  |  | 509
НД | 4 | 1 | 1 | 14 | 145 | 4.1.1.00.000 | Технологическая линия №1. Объекты общезаводского хозяйства | 4.1.1.14.000 | Межцеховые инженерные коммуникации. Участок 1 | 4.1.1.14.100 | Межцеховые инженерные коммуникации. Участок 1 | 4.1.1.14.145 | Трубопроводы сброса на факел от ТСБ |  | ОЗХ | 0 | P3-4 | ND | 4.1.1.00.000 | Process Line No.1 UIO facilities | 4.1.1.14.000 | Interconnecting Utility Pipelines. Section 1 | 4.1.1.14.100 | Interconnecting Utility Pipelines. Section 1 | 4.1.1.14.145 | Discharge to Flare Pipelines from Tank Farm |  |  | SR09101-SR09102-SR09103-SR09601-SR09602-SR09603-SR09604-SR09605-SR09606-SR09701-SR09702-SR09703-SR09704-SR09705-SR09706-SR09801-SR09802-SR09803-SR09804-SR09805-SR09806-SR09807-SR09808 | 0-91 | INTERCONNECTING UTILITY LINES. AREA 1 |  |  | 510
НД | 4 | 1 | 1 | 14 | 146 | 4.1.1.00.000 | Технологическая линия №1. Объекты общезаводского хозяйства | 4.1.1.14.000 | Межцеховые инженерные коммуникации. Участок 1 | 4.1.1.14.100 | Межцеховые инженерные коммуникации. Участок 1 | 4.1.1.14.146 | Трубопроводы газа осушенного |  | ОЗХ | 0 | P3-4 | ND | 4.1.1.00.000 | Process Line No.1 UIO facilities | 4.1.1.14.000 | Interconnecting Utility Pipelines. Section 1 | 4.1.1.14.100 | Interconnecting Utility Pipelines. Section 1 | 4.1.1.14.146 | Dried Gas Pipelines |  |  | SR09101-SR09102-SR09103-SR09601-SR09602-SR09603-SR09604-SR09605-SR09606-SR09701-SR09702-SR09703-SR09704-SR09705-SR09706-SR09801-SR09802-SR09803-SR09804-SR09805-SR09806-SR09807-SR09808 | 0-91 | INTERCONNECTING UTILITY LINES. AREA 1 |  |  | 511
НД | 4 | 1 | 1 | 14 | 147 | 4.1.1.00.000 | Технологическая линия №1. Объекты общезаводского хозяйства | 4.1.1.14.000 | Межцеховые инженерные коммуникации. Участок 1 | 4.1.1.14.100 | Межцеховые инженерные коммуникации. Участок 1 | 4.1.1.14.147 | Трубопроводы газа регенерации |  | ОЗХ | 0 | P3-4 | ND | 4.1.1.00.000 | Process Line No.1 UIO facilities | 4.1.1.14.000 | Interconnecting Utility Pipelines. Section 1 | 4.1.1.14.100 | Interconnecting Utility Pipelines. Section 1 | 4.1.1.14.147 | Regeneration Gas Pipelines |  |  | SR09101-SR09102-SR09103-SR09601-SR09602-SR09603-SR09604-SR09605-SR09606-SR09701-SR09702-SR09703-SR09704-SR09705-SR09706-SR09801-SR09802-SR09803-SR09804-SR09805-SR09806-SR09807-SR09808 | 0-91 | INTERCONNECTING UTILITY LINES. AREA 1 |  |  | 512
НД | 4 | 1 | 1 | 14 | 148 | 4.1.1.00.000 | Технологическая линия №1. Объекты общезаводского хозяйства | 4.1.1.14.000 | Межцеховые инженерные коммуникации. Участок 1 | 4.1.1.14.100 | Межцеховые инженерные коммуникации. Участок 1 | 4.1.1.14.148 | Трубопроводы азота низкого давления |  | ОЗХ | 0 | P3-4 | ND | 4.1.1.00.000 | Process Line No.1 UIO facilities | 4.1.1.14.000 | Interconnecting Utility Pipelines. Section 1 | 4.1.1.14.100 | Interconnecting Utility Pipelines. Section 1 | 4.1.1.14.148 | LP Nitrogen Pipelines |  |  | SR09101-SR09102-SR09103-SR09601-SR09602-SR09603-SR09604-SR09605-SR09606-SR09701-SR09702-SR09703-SR09704-SR09705-SR09706-SR09801-SR09802-SR09803-SR09804-SR09805-SR09806-SR09807-SR09808 | 0-91 | INTERCONNECTING UTILITY LINES. AREA 1 |  |  | 513
НД | 4 | 1 | 1 | 14 | 149 | 4.1.1.00.000 | Технологическая линия №1. Объекты общезаводского хозяйства | 4.1.1.14.000 | Межцеховые инженерные коммуникации. Участок 1 | 4.1.1.14.100 | Межцеховые инженерные коммуникации. Участок 1 | 4.1.1.14.149 | Трубопроводы азота среднего давления |  | ОЗХ | 0 | P3-4 | ND | 4.1.1.00.000 | Process Line No.1 UIO facilities | 4.1.1.14.000 | Interconnecting Utility Pipelines. Section 1 | 4.1.1.14.100 | Interconnecting Utility Pipelines. Section 1 | 4.1.1.14.149 | MP Nitrogen Pipelines |  |  | SR09101-SR09102-SR09103-SR09601-SR09602-SR09603-SR09604-SR09605-SR09606-SR09701-SR09702-SR09703-SR09704-SR09705-SR09706-SR09801-SR09802-SR09803-SR09804-SR09805-SR09806-SR09807-SR09808 | 0-91 | INTERCONNECTING UTILITY LINES. AREA 1 |  |  | 514
НД | 4 | 1 | 1 | 14 | 150 | 4.1.1.00.000 | Технологическая линия №1. Объекты общезаводского хозяйства | 4.1.1.14.000 | Межцеховые инженерные коммуникации. Участок 1 | 4.1.1.14.100 | Межцеховые инженерные коммуникации. Участок 1 | 4.1.1.14.150 | Трубопроводы азота высокого давления |  | ОЗХ | 0 | P3-4 | ND | 4.1.1.00.000 | Process Line No.1 UIO facilities | 4.1.1.14.000 | Interconnecting Utility Pipelines. Section 1 | 4.1.1.14.100 | Interconnecting Utility Pipelines. Section 1 | 4.1.1.14.150 | HP Nitrogen Pipelines |  |  | SR09101-SR09102-SR09103-SR09601-SR09602-SR09603-SR09604-SR09605-SR09606-SR09701-SR09702-SR09703-SR09704-SR09705-SR09706-SR09801-SR09802-SR09803-SR09804-SR09805-SR09806-SR09807-SR09808 | 0-91 | INTERCONNECTING UTILITY LINES. AREA 1 |  |  | 515
НД | 4 | 1 | 1 | 14 | 151 | 4.1.1.00.000 | Технологическая линия №1. Объекты общезаводского хозяйства | 4.1.1.14.000 | Межцеховые инженерные коммуникации. Участок 1 | 4.1.1.14.100 | Межцеховые инженерные коммуникации. Участок 1 | 4.1.1.14.151 | Трубопроводы азотно-гелиевой смеси |  | ОЗХ | 0 | P3-4 | ND | 4.1.1.00.000 | Process Line No.1 UIO facilities | 4.1.1.14.000 | Interconnecting Utility Pipelines. Section 1 | 4.1.1.14.100 | Interconnecting Utility Pipelines. Section 1 | 4.1.1.14.151 | Crude Helium Pipelines |  |  | SR09101-SR09102-SR09103-SR09601-SR09602-SR09603-SR09604-SR09605-SR09606-SR09701-SR09702-SR09703-SR09704-SR09705-SR09706-SR09801-SR09802-SR09803-SR09804-SR09805-SR09806-SR09807-SR09808 | 0-91 | INTERCONNECTING UTILITY LINES. AREA 1 |  |  | 516
НД | 4 | 1 | 1 | 14 | 152 | 4.1.1.00.000 | Технологическая линия №1. Объекты общезаводского хозяйства | 4.1.1.14.000 | Межцеховые инженерные коммуникации. Участок 1 | 4.1.1.14.100 | Межцеховые инженерные коммуникации. Участок 1 | 4.1.1.14.152 | Трубопроводы метано-азотной смеси |  | ОЗХ | 0 | P3-4 | ND | 4.1.1.00.000 | Process Line No.1 UIO facilities | 4.1.1.14.000 | Interconnecting Utility Pipelines. Section 1 | 4.1.1.14.100 | Interconnecting Utility Pipelines. Section 1 | 4.1.1.14.152 | Methane-Nitrogen Mixture Pipelines |  |  | SR09101-SR09102-SR09103-SR09601-SR09602-SR09603-SR09604-SR09605-SR09606-SR09701-SR09702-SR09703-SR09704-SR09705-SR09706-SR09801-SR09802-SR09803-SR09804-SR09805-SR09806-SR09807-SR09808 | 0-91 | INTERCONNECTING UTILITY LINES. AREA 1 |  |  | 517
НД | 4 | 1 | 1 | 14 | 153 | 4.1.1.00.000 | Технологическая линия №1. Объекты общезаводского хозяйства | 4.1.1.14.000 | Межцеховые инженерные коммуникации. Участок 1 | 4.1.1.14.100 | Межцеховые инженерные коммуникации. Участок 1 | 4.1.1.14.153 | Трубопроводы технического воздуха |  | ОЗХ | 0 | P3-4 | ND | 4.1.1.00.000 | Process Line No.1 UIO facilities | 4.1.1.14.000 | Interconnecting Utility Pipelines. Section 1 | 4.1.1.14.100 | Interconnecting Utility Pipelines. Section 1 | 4.1.1.14.153 | Process Air Pipelines |  |  | SR09101-SR09102-SR09103-SR09601-SR09602-SR09603-SR09604-SR09605-SR09606-SR09701-SR09702-SR09703-SR09704-SR09705-SR09706-SR09801-SR09802-SR09803-SR09804-SR09805-SR09806-SR09807-SR09808 | 0-91 | INTERCONNECTING UTILITY LINES. AREA 1 |  |  | 518
НД | 4 | 1 | 1 | 14 | 154 | 4.1.1.00.000 | Технологическая линия №1. Объекты общезаводского хозяйства | 4.1.1.14.000 | Межцеховые инженерные коммуникации. Участок 1 | 4.1.1.14.100 | Межцеховые инженерные коммуникации. Участок 1 | 4.1.1.14.154 | Трубопроводы воздуха КИП |  | ОЗХ | 0 | P3-4 | ND | 4.1.1.00.000 | Process Line No.1 UIO facilities | 4.1.1.14.000 | Interconnecting Utility Pipelines. Section 1 | 4.1.1.14.100 | Interconnecting Utility Pipelines. Section 1 | 4.1.1.14.154 | Instrument Air Pipelines |  |  | SR09101-SR09102-SR09103-SR09601-SR09602-SR09603-SR09604-SR09605-SR09606-SR09701-SR09702-SR09703-SR09704-SR09705-SR09706-SR09801-SR09802-SR09803-SR09804-SR09805-SR09806-SR09807-SR09808 | 0-91 | INTERCONNECTING UTILITY LINES. AREA 1 |  |  | 519
НД | 4 | 1 | 1 | 14 | 155 | 4.1.1.00.000 | Технологическая линия №1. Объекты общезаводского хозяйства | 4.1.1.14.000 | Межцеховые инженерные коммуникации. Участок 1 | 4.1.1.14.100 | Межцеховые инженерные коммуникации. Участок 1 | 4.1.1.14.155 | Трубопроводы водяного пара |  | ОЗХ | 0 | P3-4 | ND | 4.1.1.00.000 | Process Line No.1 UIO facilities | 4.1.1.14.000 | Interconnecting Utility Pipelines. Section 1 | 4.1.1.14.100 | Interconnecting Utility Pipelines. Section 1 | 4.1.1.14.155 | Steam Pipelines |  |  | SR09101-SR09102-SR09103-SR09601-SR09602-SR09603-SR09604-SR09605-SR09606-SR09701-SR09702-SR09703-SR09704-SR09705-SR09706-SR09801-SR09802-SR09803-SR09804-SR09805-SR09806-SR09807-SR09808 | 0-91 | INTERCONNECTING UTILITY LINES. AREA 1 |  |  | 520
НД | 4 | 1 | 1 | 14 | 156 | 4.1.1.00.000 | Технологическая линия №1. Объекты общезаводского хозяйства | 4.1.1.14.000 | Межцеховые инженерные коммуникации. Участок 1 | 4.1.1.14.100 | Межцеховые инженерные коммуникации. Участок 1 | 4.1.1.14.156 | Трубопроводы конденсата водяного пара |  | ОЗХ | 0 | P3-4 | ND | 4.1.1.00.000 | Process Line No.1 UIO facilities | 4.1.1.14.000 | Interconnecting Utility Pipelines. Section 1 | 4.1.1.14.100 | Interconnecting Utility Pipelines. Section 1 | 4.1.1.14.156 | Steam Condensate Pipelines |  |  | SR09101-SR09102-SR09103-SR09601-SR09602-SR09603-SR09604-SR09605-SR09606-SR09701-SR09702-SR09703-SR09704-SR09705-SR09706-SR09801-SR09802-SR09803-SR09804-SR09805-SR09806-SR09807-SR09808 | 0-91 | INTERCONNECTING UTILITY LINES. AREA 1 |  |  | 521
НД | 4 | 1 | 1 | 14 | 157 | 4.1.1.00.000 | Технологическая линия №1. Объекты общезаводского хозяйства | 4.1.1.14.000 | Межцеховые инженерные коммуникации. Участок 1 | 4.1.1.14.100 | Межцеховые инженерные коммуникации. Участок 1 | 4.1.1.14.157 | Трубопроводы газа регенерации |  | ОЗХ | 0 | P3-4 | ND | 4.1.1.00.000 | Process Line No.1 UIO facilities | 4.1.1.14.000 | Interconnecting Utility Pipelines. Section 1 | 4.1.1.14.100 | Interconnecting Utility Pipelines. Section 1 | 4.1.1.14.157 | Regeneration Gas Pipelines |  |  | SR09101-SR09102-SR09103-SR09601-SR09602-SR09603-SR09604-SR09605-SR09606-SR09701-SR09702-SR09703-SR09704-SR09705-SR09706-SR09801-SR09802-SR09803-SR09804-SR09805-SR09806-SR09807-SR09808 | 0-91 | INTERCONNECTING UTILITY LINES. AREA 1 |  |  | 522
НД | 4 | 1 | 1 | 14 | 158 | 4.1.1.00.000 | Технологическая линия №1. Объекты общезаводского хозяйства | 4.1.1.14.000 | Межцеховые инженерные коммуникации. Участок 1 | 4.1.1.14.100 | Межцеховые инженерные коммуникации. Участок 1 | 4.1.1.14.158 | Трубопроводы оборотного водоснабжения |  | ОЗХ | 0 | P3-4 | ND | 4.1.1.00.000 | Process Line No.1 UIO facilities | 4.1.1.14.000 | Interconnecting Utility Pipelines. Section 1 | 4.1.1.14.100 | Interconnecting Utility Pipelines. Section 1 | 4.1.1.14.158 | Cooling Water Pipelines |  |  | SR09101-SR09102-SR09103-SR09601-SR09602-SR09603-SR09604-SR09605-SR09606-SR09701-SR09702-SR09703-SR09704-SR09705-SR09706-SR09801-SR09802-SR09803-SR09804-SR09805-SR09806-SR09807-SR09808 | 0-91 | INTERCONNECTING UTILITY LINES. AREA 1 |  |  | 523
НД | 4 | 1 | 1 | 14 | 159 | 4.1.1.00.000 | Технологическая линия №1. Объекты общезаводского хозяйства | 4.1.1.14.000 | Межцеховые инженерные коммуникации. Участок 1 | 4.1.1.14.100 | Межцеховые инженерные коммуникации. Участок 1 | 4.1.1.14.159 | Трубопроводы утилизации тепла |  | ОЗХ | 0 | P3-4 | ND | 4.1.1.00.000 | Process Line No.1 UIO facilities | 4.1.1.14.000 | Interconnecting Utility Pipelines. Section 1 | 4.1.1.14.100 | Interconnecting Utility Pipelines. Section 1 | 4.1.1.14.159 | Heat Recovery Pipelines |  |  | SR09101-SR09102-SR09103-SR09601-SR09602-SR09603-SR09604-SR09605-SR09606-SR09701-SR09702-SR09703-SR09704-SR09705-SR09706-SR09801-SR09802-SR09803-SR09804-SR09805-SR09806-SR09807-SR09808 | 0-91 | INTERCONNECTING UTILITY LINES. AREA 1 |  |  | 524
332/1 | 4 | 1 | 1 | 14 | 160 | 4.1.1.00.000 | Технологическая линия №1. Объекты общезаводского хозяйства | 4.1.1.14.000 | Межцеховые инженерные коммуникации. Участок 1 | 4.1.1.14.100 | Межцеховые инженерные коммуникации. Участок 1 | 4.1.1.14.160 | Электрообогрев межцеховых технологических трубопроводов |  | ОЗХ | 0 | P3-4 | 332/1 | 4.1.1.00.000 | Process Line No.1 UIO facilities | 4.1.1.14.000 | Interconnecting Utility Pipelines. Section 1 | 4.1.1.14.100 | Interconnecting Utility Pipelines. Section 1 | 4.1.1.14.160 | Interconnecting Process Pipelines Trace Heating |  |  | SR09101-SR09102-SR09103-SR09601-SR09602-SR09603-SR09604-SR09605-SR09606-SR09701-SR09702-SR09703-SR09704-SR09705-SR09706-SR09801-SR09802-SR09803-SR09804-SR09805-SR09806-SR09807-SR09808 | 0-91 | INTERCONNECTING UTILITY LINES. AREA 1 |  |  | 525
333/1 | 4 | 1 | 1 | 14 | 161 | 4.1.1.00.000 | Технологическая линия №1. Объекты общезаводского хозяйства | 4.1.1.14.000 | Межцеховые инженерные коммуникации. Участок 1 | 4.1.1.14.100 | Межцеховые инженерные коммуникации. Участок 1 | 4.1.1.14.161 | Наружные сети противопожарного водоснабжения |  | ОЗХ | 0 | P3-4 | 333/1 | 4.1.1.00.000 | Process Line No.1 UIO facilities | 4.1.1.14.000 | Interconnecting Utility Pipelines. Section 1 | 4.1.1.14.100 | Interconnecting Utility Pipelines. Section 1 | 4.1.1.14.161 | Fire Water Supply Pipelines |  |  | SR09101-SR09102-SR09103-SR09601-SR09602-SR09603-SR09604-SR09605-SR09606-SR09701-SR09702-SR09703-SR09704-SR09705-SR09706-SR09801-SR09802-SR09803-SR09804-SR09805-SR09806-SR09807-SR09808 | 0-91 | INTERCONNECTING UTILITY LINES. AREA 1 |  |  | 526
НД | 4 | 1 | 1 | 14 | 162 | 4.1.1.00.000 | Технологическая линия №1. Объекты общезаводского хозяйства | 4.1.1.14.000 | Межцеховые инженерные коммуникации. Участок 1 | 4.1.1.14.100 | Межцеховые инженерные коммуникации. Участок 1 | 4.1.1.14.162 | Наружные сети хозяйственно-питьевого водоснабжения |  | ОЗХ | 0 | P3-4 | ND | 4.1.1.00.000 | Process Line No.1 UIO facilities | 4.1.1.14.000 | Interconnecting Utility Pipelines. Section 1 | 4.1.1.14.100 | Interconnecting Utility Pipelines. Section 1 | 4.1.1.14.162 | Utility and Drinking Water Supply Pipelines |  |  | SR09101-SR09102-SR09103-SR09601-SR09602-SR09603-SR09604-SR09605-SR09606-SR09701-SR09702-SR09703-SR09704-SR09705-SR09706-SR09801-SR09802-SR09803-SR09804-SR09805-SR09806-SR09807-SR09808 | 0-91 | INTERCONNECTING UTILITY LINES. AREA 1 |  |  | 527
НД | 4 | 1 | 1 | 14 | 163 | 4.1.1.00.000 | Технологическая линия №1. Объекты общезаводского хозяйства | 4.1.1.14.000 | Межцеховые инженерные коммуникации. Участок 1 | 4.1.1.14.100 | Межцеховые инженерные коммуникации. Участок 1 | 4.1.1.14.163 | Наружные сети производственного водоснабжения |  | ОЗХ | 0 | P3-4 | ND | 4.1.1.00.000 | Process Line No.1 UIO facilities | 4.1.1.14.000 | Interconnecting Utility Pipelines. Section 1 | 4.1.1.14.100 | Interconnecting Utility Pipelines. Section 1 | 4.1.1.14.163 | Industrial Water Supply Pipelines |  |  | SR09101-SR09102-SR09103-SR09601-SR09602-SR09603-SR09604-SR09605-SR09606-SR09701-SR09702-SR09703-SR09704-SR09705-SR09706-SR09801-SR09802-SR09803-SR09804-SR09805-SR09806-SR09807-SR09808 | 0-91 | INTERCONNECTING UTILITY LINES. AREA 1 |  |  | 528
НД | 4 | 1 | 1 | 14 | 164 | 4.1.1.00.000 | Технологическая линия №1. Объекты общезаводского хозяйства | 4.1.1.14.000 | Межцеховые инженерные коммуникации. Участок 1 | 4.1.1.14.100 | Межцеховые инженерные коммуникации. Участок 1 | 4.1.1.14.164 | Наружные сети теплоснабжения |  | ОЗХ | 0 | P3-4 | ND | 4.1.1.00.000 | Process Line No.1 UIO facilities | 4.1.1.14.000 | Interconnecting Utility Pipelines. Section 1 | 4.1.1.14.100 | Interconnecting Utility Pipelines. Section 1 | 4.1.1.14.164 | Heat Supply Pipelines |  |  | SR09101-SR09102-SR09103-SR09601-SR09602-SR09603-SR09604-SR09605-SR09606-SR09701-SR09702-SR09703-SR09704-SR09705-SR09706-SR09801-SR09802-SR09803-SR09804-SR09805-SR09806-SR09807-SR09808 | 0-91 | INTERCONNECTING UTILITY LINES. AREA 1 |  |  | 529
НД | 4 | 1 | 1 | 14 | 165 | 4.1.1.00.000 | Технологическая линия №1. Объекты общезаводского хозяйства | 4.1.1.14.000 | Межцеховые инженерные коммуникации. Участок 1 | 4.1.1.14.100 | Межцеховые инженерные коммуникации. Участок 1 | 4.1.1.14.165 | Наружные сети бытовой канализации |  | ОЗХ | 0 | P3-4 | ND | 4.1.1.00.000 | Process Line No.1 UIO facilities | 4.1.1.14.000 | Interconnecting Utility Pipelines. Section 1 | 4.1.1.14.100 | Interconnecting Utility Pipelines. Section 1 | 4.1.1.14.165 | Sanitary Sewerage |  |  | SR09101-SR09102-SR09103-SR09601-SR09602-SR09603-SR09604-SR09605-SR09606-SR09701-SR09702-SR09703-SR09704-SR09705-SR09706-SR09801-SR09802-SR09803-SR09804-SR09805-SR09806-SR09807-SR09808 | 0-91 | INTERCONNECTING UTILITY LINES. AREA 1 |  |  | 530
НД | 4 | 1 | 1 | 14 | 166 | 4.1.1.00.000 | Технологическая линия №1. Объекты общезаводского хозяйства | 4.1.1.14.000 | Межцеховые инженерные коммуникации. Участок 1 | 4.1.1.14.100 | Межцеховые инженерные коммуникации. Участок 1 | 4.1.1.14.166 | Наружные сети производственно-дождевой канализации |  | ОЗХ | 0 | P3-4 | ND | 4.1.1.00.000 | Process Line No.1 UIO facilities | 4.1.1.14.000 | Interconnecting Utility Pipelines. Section 1 | 4.1.1.14.100 | Interconnecting Utility Pipelines. Section 1 | 4.1.1.14.166 | Industrial / Storm Water Drainage |  |  | SR09101-SR09102-SR09103-SR09601-SR09602-SR09603-SR09604-SR09605-SR09606-SR09701-SR09702-SR09703-SR09704-SR09705-SR09706-SR09801-SR09802-SR09803-SR09804-SR09805-SR09806-SR09807-SR09808 | 0-91 | INTERCONNECTING UTILITY LINES. AREA 1 |  |  | 531
НД | 4 | 1 | 1 | 14 | 167 | 4.1.1.00.000 | Технологическая линия №1. Объекты общезаводского хозяйства | 4.1.1.14.000 | Межцеховые инженерные коммуникации. Участок 1 | 4.1.1.14.100 | Межцеховые инженерные коммуникации. Участок 1 | 4.1.1.14.167 | Наружные сети дождевой канализации |  | ОЗХ | 0 | P3-4 | ND | 4.1.1.00.000 | Process Line No.1 UIO facilities | 4.1.1.14.000 | Interconnecting Utility Pipelines. Section 1 | 4.1.1.14.100 | Interconnecting Utility Pipelines. Section 1 | 4.1.1.14.167 | Storm Water Drainage |  |  | SR09101-SR09102-SR09103-SR09601-SR09602-SR09603-SR09604-SR09605-SR09606-SR09701-SR09702-SR09703-SR09704-SR09705-SR09706-SR09801-SR09802-SR09803-SR09804-SR09805-SR09806-SR09807-SR09808 | 0-91 | INTERCONNECTING UTILITY LINES. AREA 1 |  |  | 532
НД | 4 | 1 | 1 | 14 | 168 | 4.1.1.00.000 | Технологическая линия №1. Объекты общезаводского хозяйства | 4.1.1.14.000 | Межцеховые инженерные коммуникации. Участок 1 | 4.1.1.14.100 | Межцеховые инженерные коммуникации. Участок 1 | 4.1.1.14.168 | Наружные сети электроснабжения 10кВ |  | ОЗХ | 0 | P3-4 | ND | 4.1.1.00.000 | Process Line No.1 UIO facilities | 4.1.1.14.000 | Interconnecting Utility Pipelines. Section 1 | 4.1.1.14.100 | Interconnecting Utility Pipelines. Section 1 | 4.1.1.14.168 | Electrical Supply Network 10 kV |  |  | TBD |  |  |  |  | 533
НД | 4 | 1 | 1 | 14 | 169 | 4.1.1.00.000 | Технологическая линия №1. Объекты общезаводского хозяйства | 4.1.1.14.000 | Межцеховые инженерные коммуникации. Участок 1 | 4.1.1.14.100 | Межцеховые инженерные коммуникации. Участок 1 | 4.1.1.14.169 | Наружные сети электроснабжения 0.4кВ |  | ОЗХ | 0 | P3-4 | ND | 4.1.1.00.000 | Process Line No.1 UIO facilities | 4.1.1.14.000 | Interconnecting Utility Pipelines. Section 1 | 4.1.1.14.100 | Interconnecting Utility Pipelines. Section 1 | 4.1.1.14.169 | Electrical Supply Network 0.4 kV |  |  | TBD |  |  |  |  | 534
НД | 4 | 1 | 1 | 14 | 180 | 4.1.1.00.000 | Технологическая линия №1. Объекты общезаводского хозяйства | 4.1.1.14.000 | Межцеховые инженерные коммуникации. Участок 1 | 4.1.1.14.100 | Межцеховые инженерные коммуникации. Участок 1 | 4.1.1.14.180 | Электрическое отслеживание тепла |  | ОЗХ | 2 | P3-4 | ND | 4.1.1.00.000 | Process Line No.1 UIO facilities | 4.1.1.14.000 | Interconnecting Utility Pipelines. Section 1 | 4.1.1.14.100 | Interconnecting Utility Pipelines. Section 1 | 4.1.1.14.180 | Electrical heat tracing |  | ADDED as per GC Input | TBD |  |  |  |  | 114
НД | 4 | 1 | 1 | 14 | 181 | 4.1.1.00.000 | Технологическая линия №1. Объекты общезаводского хозяйства | 4.1.1.14.000 | Межцеховые инженерные коммуникации. Участок 1 | 4.1.1.14.100 | Межцеховые инженерные коммуникации. Участок 1 | 4.1.1.14.181 | Электрическое отслеживание тепла |  | ОЗХ | 2 | P3-4 | ND | 4.1.1.00.000 | Process Line No.1 UIO facilities | 4.1.1.14.000 | Interconnecting Utility Pipelines. Section 1 | 4.1.1.14.100 | Interconnecting Utility Pipelines. Section 1 | 4.1.1.14.181 | Cathodic Protection |  | ADDED as per GC Input | TBD |  |  |  |  | 114
НД | 4 | 1 | 1 | 14 | 170 | 4.1.1.00.000 | Технологическая линия №1. Объекты общезаводского хозяйства | 4.1.1.14.000 | Межцеховые инженерные коммуникации. Участок 1 | 4.1.1.14.100 | Межцеховые инженерные коммуникации. Участок 1 | 4.1.1.14.170 | Автоматизированная система управления технологическими процессами (АСУ ТП) |  | ОЗХ | 2 | P3-4 | ND | 4.1.1.00.000 | Process Line No.1 UIO facilities | 4.1.1.14.000 | Interconnecting Utility Pipelines. Section 1 | 4.1.1.14.100 | Interconnecting Utility Pipelines. Section 1 | 4.1.1.14.170 | Automated Process Control System (APCS) |  | DELETED as per GC input | [5 empty] | 535
НД | 4 | 1 | 1 | 14 | 171 | 4.1.1.00.000 | Технологическая линия №1. Объекты общезаводского хозяйства | 4.1.1.14.000 | Межцеховые инженерные коммуникации. Участок 1 | 4.1.1.14.100 | Межцеховые инженерные коммуникации. Участок 1 | 4.1.1.14.171 | Автоматизированная система управления электроснабжением (АСУ Э) |  | ОЗХ | 2 | P3-4 | ND | 4.1.1.00.000 | Process Line No.1 UIO facilities | 4.1.1.14.000 | Interconnecting Utility Pipelines. Section 1 | 4.1.1.14.100 | Interconnecting Utility Pipelines. Section 1 | 4.1.1.14.171 | Automated Power Supply Control System (APCS) |  | DELETED as per GC input | [5 empty] | 536
НД | 4 | 1 | 1 | 14 | 172 | 4.1.1.00.000 | Технологическая линия №1. Объекты общезаводского хозяйства | 4.1.1.14.000 | Межцеховые инженерные коммуникации. Участок 1 | 4.1.1.14.100 | Межцеховые инженерные коммуникации. Участок 1 | 4.1.1.14.172 | Автоматизированная система управления энергоресурсами (АСУ ЭР) |  | ОЗХ | 2 | P3-4 | ND | 4.1.1.00.000 | Process Line No.1 UIO facilities | 4.1.1.14.000 | Interconnecting Utility Pipelines. Section 1 | 4.1.1.14.100 | Interconnecting Utility Pipelines. Section 1 | 4.1.1.14.172 | Automated Energy Source Control System (AESCS) |  | DELETED as per GC input | [5 empty] | 537
НД | 4 | 1 | 1 | 14 | 173 | 4.1.1.00.000 | Технологическая линия №1. Объекты общезаводского хозяйства | 4.1.1.14.000 | Межцеховые инженерные коммуникации. Участок 1 | 4.1.1.14.100 | Межцеховые инженерные коммуникации. Участок 1 | 4.1.1.14.173 | Система пожарной сигнализации и пожаротушения (АСПС и ПТ) |  | ОЗХ | 2 | P3-4 | ND | 4.1.1.00.000 | Process Line No.1 UIO facilities | 4.1.1.14.000 | Interconnecting Utility Pipelines. Section 1 | 4.1.1.14.100 | Interconnecting Utility Pipelines. Section 1 | 4.1.1.14.173 | Fire Alarm and Fire Suppression System (FAFSS) |  | DELETED as per GC input | [5 empty] | 538
НД | 4 | 1 | 1 | 14 | 174 | 4.1.1.00.000 | Технологическая линия №1. Объекты общезаводского хозяйства | 4.1.1.14.000 | Межцеховые инженерные коммуникации. Участок 1 | 4.1.1.14.100 | Межцеховые инженерные коммуникации. Участок 1 | 4.1.1.14.174 | Система оповещения и управления эвакуацией (СОУЭ) |  | ОЗХ | 2 | P3-4 | ND | 4.1.1.00.000 | Process Line No.1 UIO facilities | 4.1.1.14.000 | Interconnecting Utility Pipelines. Section 1 | 4.1.1.14.100 | Interconnecting Utility Pipelines. Section 1 | 4.1.1.14.174 | Public Address / General Alarm (PA/GA) |  | DELETED as per GC input | [5 empty] | 539
НД | 4 | 1 | 1 | 14 | 177 | 4.1.1.00.000 | Технологическая линия №1. Объекты общезаводского хозяйства | 4.1.1.14.000 | Межцеховые инженерные коммуникации. Участок 1 | 4.1.1.14.100 | Межцеховые инженерные коммуникации. Участок 1 | 4.1.1.14.177 | Система радиофикации |  | ОЗХ | 2 | P3-4 | ND | 4.1.1.00.000 | Process Line No.1 UIO facilities | 4.1.1.14.000 | Interconnecting Utility Pipelines. Section 1 | 4.1.1.14.100 | Interconnecting Utility Pipelines. Section 1 | 4.1.1.14.177 | Radio Broadcast System |  | DELETED as per GC input | [5 empty] | 542
НД | 4 | 1 | 1 | 14 | 178 | 4.1.1.00.000 | Технологическая линия №1. Объекты общезаводского хозяйства | 4.1.1.14.000 | Межцеховые инженерные коммуникации. Участок 1 | 4.1.1.14.100 | Межцеховые инженерные коммуникации. Участок 1 | 4.1.1.14.178 | Локальная вычислительная сеть |  | ОЗХ | 2 | P3-4 | ND | 4.1.1.00.000 | Process Line No.1 UIO facilities | 4.1.1.14.000 | Interconnecting Utility Pipelines. Section 1 | 4.1.1.14.100 | Interconnecting Utility Pipelines. Section 1 | 4.1.1.14.178 | Local Area Network (LAN) |  | DELETED as per GC input | [5 empty] | 543
НД | 4 | 1 | 1 | 14 | 179 | 4.1.1.00.000 | Технологическая линия №1. Объекты общезаводского хозяйства | 4.1.1.14.000 | Межцеховые инженерные коммуникации. Участок 1 | 4.1.1.14.100 | Межцеховые инженерные коммуникации. Участок 1 | 4.1.1.14.179 | Сети связи |  | ОЗХ | 2 | P3-4 | ND | 4.1.1.00.000 | Process Line No.1 UIO facilities | 4.1.1.14.000 | Interconnecting Utility Pipelines. Section 1 | 4.1.1.14.100 | Interconnecting Utility Pipelines. Section 1 | 4.1.1.14.179 | Communication Networks |  | DELETED as per GC input | [5 empty] | 544
НД | 4 | 1 | 1 | 14 | 199 | 4.1.1.00.000 | Технологическая линия №1. Объекты общезаводского хозяйства | 4.1.1.14.000 | Межцеховые инженерные коммуникации. Участок 1 | 4.1.1.14.100 | Межцеховые инженерные коммуникации. Участок 1 | 4.1.1.14.199 | Межцеховые инженерные коммуникации. Участок 1 - Общие Услуги |  | ОЗХ | 1 | P3-4 | ND | 4.1.1.00.000 | Process Line No.1 UIO facilities | 4.1.1.14.000 | Interconnecting Utility Pipelines. Section 1 | 4.1.1.14.100 | Interconnecting Utility Pipelines. Section 1 | 4.1.1.14.199 | Interconnecting Utility Pipelines. Section 1 - Common Facilities |  | 99 Common Facilities | x | x |  | New 99 | 4.1.1.14.199 | 545
НД | 4 | 1 | 1 | 14 | 600 | 4.1.1.00.000 | Технологическая линия №1. Объекты общезаводского хозяйства | 4.1.1.14.000 | Межцеховые инженерные коммуникации. Участок 1 | 4.1.1.14.600 | Повысительная насосная конденсата пара №2 |  |  |  | ОЗХ | 0 | P3-4 | TO | 4.1.1.00.000 | Process Line No.1 UIO facilities | 4.1.1.14.000 | Interconnecting Utility Pipelines. Section 1 | 4.1.1.14.600 | Booster Pump Station No.2 |  |  |  | NEW TITLE OBJECT | x | x |  | NEW | 4.1.1.14.600 | 546
176 | 4 | 1 | 1 | 14 | 601 | 4.1.1.00.000 | Технологическая линия №1. Объекты общезаводского хозяйства | 4.1.1.14.000 | Межцеховые инженерные коммуникации. Участок 1 | 4.1.1.14.600 | Повысительная насосная конденсата пара №2 | 4.1.1.14.601 | Повысительная насосная конденсата пара №2 | 2(+1)х65 м3/ч | ОЗХ | 1 | P3-4 | 176 | 4.1.1.00.000 | Process Line No.1 UIO facilities | 4.1.1.14.000 | Interconnecting Utility Pipelines. Section 1 | 4.1.1.14.600 | Booster Pump Station No.2 | 4.1.1.14.601 | Booster Pump Station No.2 | 2(+1)х65 m3/h | CREATED DUE MOVING | SR09601 | 0-96 | INTERCONNECTING WWT AND BUILDING/ADM. ZONE | 4.1.1.31.176 | 4.1.1.14.601 | 547 | DL UPDATED
НД | 4 | 1 | 1 | 14 | 699 | 4.1.1.00.000 | Технологическая линия №1. Объекты общезаводского хозяйства | 4.1.1.14.000 | Межцеховые инженерные коммуникации. Участок 1 | 4.1.1.14.600 | Повысительная насосная конденсата пара №2 | 4.1.1.14.699 | Повысительная насосная конденсата пара №2 - Общие Услуги |  | ОЗХ | 1 | P3-4 | ND | 4.1.1.00.000 | Process Line No.1 UIO facilities | 4.1.1.14.000 | Interconnecting Utility Pipelines. Section 1 | 4.1.1.14.600 | Booster Pump Station No.2 | 4.1.1.14.699 | Booster Pump Station No.2- Common Facilities |  | 99 Common Facilities | x | x |  | New 99 | 4.1.1.14.699 | 548
НД | 4 | 1 | 1 | 15 | 0 | 4.1.1.00.000 | Технологическая линия №1. Объекты общезаводского хозяйства | 4.1.1.15.000 | Комплексные очистные сооружения (КОС). 3 пусковой комплекс | [5 empty] | ОЗХ | 0 | 0: P3-4; 1: SC; 2: 4.1.1.00.000; 3: Process Line No.1 UIO facilities; 4: 4.1.1.15.000; 5: Integrated Waste Water Treatment Facilities. 3rd Start-Up Package | 549
НД | 4 | 1 | 1 | 15 | 100 | 4.1.1.00.000 | Технологическая линия №1. Объекты общезаводского хозяйства | 4.1.1.15.000 | Комплексные очистные сооружения (КОС). 3 пусковой комплекс | 4.1.1.15.100 | Комплексные очистные сооружения (КОС). 3 пусковой комплекс |  |  |  | ОЗХ | 0 | 0: P3-4; 1: TO; 2: 4.1.1.00.000; 3: Process Line No.1 UIO facilities; 4: 4.1.1.15.000; 5: Integrated Waste Water Treatment Facilities. 3rd Start-Up Package; 6: 4.1.1.15.100; 7: Integrated Waste Water Treatment Facilities. 3rd Start-Up Package; 12: x; 13: x | 550
1116д | 4 | 1 | 1 | 15 | 165 | 4.1.1.00.000 | Технологическая линия №1. Объекты общезаводского хозяйства | 4.1.1.15.000 | Комплексные очистные сооружения (КОС). 3 пусковой комплекс | 4.1.1.15.100 | Комплексные очистные сооружения (КОС). 3 пусковой комплекс | 4.1.1.15.165 | Резервуар вертикальный для очищенных стоков №5 V=5000м3 |  | ОЗХ | 2 | P3-4 | 1116д | 4.1.1.00.000 | Process Line No.1 UIO facilities | 4.1.1.15.000 | Integrated Waste Water Treatment Facilities. 3rd Start-Up Package | 4.1.1.15.100 | Integrated Waste Water Treatment Facilities. 3rd Start-Up Package | 4.1.1.15.165 | Vertical Tank for Treated Waste Water No.5 V=5000м3 |  | CONSTR AREA CHANGE | CA02604 | 0-26 | WASTE WATER TREATMENT- TANK AREA |  |  | 552
1116е | 4 | 1 | 1 | 15 | 166 | 4.1.1.00.000 | Технологическая линия №1. Объекты общезаводского хозяйства | 4.1.1.15.000 | Комплексные очистные сооружения (КОС). 3 пусковой комплекс | 4.1.1.15.100 | Комплексные очистные сооружения (КОС). 3 пусковой комплекс | 4.1.1.15.166 | Резервуар вертикальный для очищенных стоков №6 V=5000м3 |  | ОЗХ | 2 | P3-4 | 1116е | 4.1.1.00.000 | Process Line No.1 UIO facilities | 4.1.1.15.000 | Integrated Waste Water Treatment Facilities. 3rd Start-Up Package | 4.1.1.15.100 | Integrated Waste Water Treatment Facilities. 3rd Start-Up Package | 4.1.1.15.166 | Vertical Tank for Treated Waste Water No.6 V=5000м3 |  | CONSTR AREA CHANGE | CA02604 | 0-26 | WASTE WATER TREATMENT- TANK AREA |  |  | 553
НД | 4 | 1 | 1 | 15 | 198 | 4.1.1.00.000 | Технологическая линия №1. Объекты общезаводского хозяйства | 4.1.1.15.000 | Комплексные очистные сооружения (КОС). 3 пусковой комплекс | 4.1.1.15.100 | Комплексные очистные сооружения (КОС). 3 пусковой комплекс | 4.1.1.15.198 | Комплексные очистные сооружения (КОС). 3 пусковой комплекс - Общие Услуги SIN |  | ОЗХ | 2 | P3-4 | ND | 4.1.1.00.000 | Process Line No.1 UIO facilities | 4.1.1.15.000 | Integrated Waste Water Treatment Facilities. 3rd Start-Up Package | 4.1.1.15.100 | Integrated Waste Water Treatment Facilities. 3rd Start-Up Package | 4.1.1.15.198 | Integrated Waste Water Treatment Facilities. 3rd Start-Up Package - Common Facilities SIN |  | 98 Common Facilities | x | x |  | New 98 | 4.1.1.15.198 | 554
НД | 4 | 1 | 1 | 15 | 199 | 4.1.1.00.000 | Технологическая линия №1. Объекты общезаводского хозяйства | 4.1.1.15.000 | Комплексные очистные сооружения (КОС). 3 пусковой комплекс | 4.1.1.15.100 | Комплексные очистные сооружения (КОС). 3 пусковой комплекс | 4.1.1.15.199 | Комплексные очистные сооружения (КОС). 3 пусковой комплекс - Общие Услуги |  | ОЗХ | 2 | P3-4 | ND | 4.1.1.00.000 | Process Line No.1 UIO facilities | 4.1.1.15.000 | Integrated Waste Water Treatment Facilities. 3rd Start-Up Package | 4.1.1.15.100 | Integrated Waste Water Treatment Facilities. 3rd Start-Up Package | 4.1.1.15.199 | Integrated Waste Water Treatment Facilities. 3rd Start-Up Package - Common Facilities |  | 99 Common Facilities | x | x |  | New 99 | 4.1.1.15.199 | 555
НД | 4 | 1 | 1 | 15 | 200 | 4.1.1.00.000 | Технологическая линия №1. Объекты общезаводского хозяйства | 4.1.1.15.000 | Комплексные очистные сооружения (КОС). 3 пусковой комплекс | 4.1.1.15.200 | Комплексные очистные сооружения (КОС). 3 пусковой комплекс производственно-дождевых стоков |  |  |  | ОЗХ | 2 | P3-4 | TO | 4.1.1.00.000 | Process Line No.1 UIO facilities | 4.1.1.15.000 | Integrated Waste Water Treatment Facilities. 3rd Start-Up Package | 4.1.1.15.200 | Integrated Waste Water Treatment Facilities. 3rd Start-Up Package industrial-storm water tank |  |  |  | NEW TITLE OBJECT | x | x |  |  |  | 556
1109а | 4 | 1 | 1 | 15 | 201 | 4.1.1.00.000 | Технологическая линия №1. Объекты общезаводского хозяйства | 4.1.1.15.000 | Комплексные очистные сооружения (КОС). 3 пусковой комплекс | 4.1.1.15.200 | Комплексные очистные сооружения (КОС). 3 пусковой комплекс производственно-дождевых стоков | 4.1.1.15.201 | Резервуар вертикальный для производственно-дождевых стоков №1 V=2000м3 |  | ОЗХ | 2 | P3-4 | 1109а | 4.1.1.00.000 | Process Line No.1 UIO facilities | 4.1.1.15.000 | Integrated Waste Water Treatment Facilities. 3rd Start-Up Package | 4.1.1.15.200 | Integrated Waste Water Treatment Facilities. 3rd Start-Up Package industrial-storm water tank | 4.1.1.15.201 | Vertical industrial-storm water tank No.1 V=2000м3 |  | CREATED DUE MOVING | CA02603 | 0-26 | WASTE WATER TREATMENT- TANK AREA | 4.1.1.15.109 | 4.1.1.15.201 | 557
НД | 4 | 1 | 1 | 15 | 298 | 4.1.1.00.000 | Технологическая линия №1. Объекты общезаводского хозяйства | 4.1.1.15.000 | Комплексные очистные сооружения (КОС). 3 пусковой комплекс | 4.1.1.15.200 | Комплексные очистные сооружения (КОС). 3 пусковой комплекс производственно-дождевых стоков | 4.1.1.15.298 | Комплексные очистные сооружения (КОС). 3 пусковой комплекс - Общие Услуги SIN |  | ОЗХ | 2 | P3-4 | ND | 4.1.1.00.000 | Process Line No.1 UIO facilities | 4.1.1.15.000 | Integrated Waste Water Treatment Facilities. 3rd Start-Up Package | 4.1.1.15.200 | Integrated Waste Water Treatment Facilities. 3rd Start-Up Package industrial-storm water tank | 4.1.1.15.298 | Integrated Waste Water Treatment Facilities. 3rd Start-Up Package - Common Facilities Sin |  | 98 Common Facilities | x | x |  | New 98 | 4.1.1.15.298 | 558
НД | 4 | 1 | 1 | 15 | 299 | 4.1.1.00.000 | Технологическая линия №1. Объекты общезаводского хозяйства | 4.1.1.15.000 | Комплексные очистные сооружения (КОС). 3 пусковой комплекс | 4.1.1.15.200 | Комплексные очистные сооружения (КОС). 3 пусковой комплекс производственно-дождевых стоков | 4.1.1.15.299 | Комплексные очистные сооружения (КОС). 3 пусковой комплекс - Общие Услуги |  | ОЗХ | 2 | P3-4 | ND | 4.1.1.00.000 | Process Line No.1 UIO facilities | 4.1.1.15.000 | Integrated Waste Water Treatment Facilities. 3rd Start-Up Package | 4.1.1.15.200 | Integrated Waste Water Treatment Facilities. 3rd Start-Up Package industrial-storm water tank | 4.1.1.15.299 | Integrated Waste Water Treatment Facilities. 3rd Start-Up Package - Common Facilities |  | 99 Common Facilities | x | x |  | New 99 | 4.1.1.15.299 | 559
НД | 4 | 1 | 1 | 16 | 0 | 4.1.1.00.000 | Технологическая линия №1. Объекты общезаводского хозяйства | 4.1.1.16.000 | Комплексные очистные сооружения (КОС). 4 пусковой комплекс | [5 empty] | ОЗХ | 0 | 0: P3-4; 1: SC; 2: 4.1.1.00.000; 3: Process Line No.1 UIO facilities; 4: 4.1.1.16.000; 5: Integrated Waste Water Treatment Facilities. 4th Start-Up Package | 560
НД | 4 | 1 | 1 | 16 | 100 | 4.1.1.00.000 | Технологическая линия №1. Объекты общезаводского хозяйства | 4.1.1.16.000 | Комплексные очистные сооружения (КОС). 4 пусковой комплекс | 4.1.1.16.100 | Комплексные очистные сооружения (КОС). 4 пусковой комплекс |  |  |  | ОЗХ | 0 | 0: P3-4; 1: TO; 2: 4.1.1.00.000; 3: Process Line No.1 UIO facilities; 4: 4.1.1.16.000; 5: Integrated Waste Water Treatment Facilities. 4th Start-Up Package; 6: 4.1.1.16.100; 7: Integrated Waste Water Treatment Facilities. 4th Start-Up Package; 12: x; 13: x | 561
1116ж | 4 | 1 | 1 | 16 | 161 | 4.1.1.00.000 | Технологическая линия №1. Объекты общезаводского хозяйства | 4.1.1.16.000 | Комплексные очистные сооружения (КОС). 4 пусковой комплекс | 4.1.1.16.100 | Комплексные очистные сооружения (КОС). 4 пусковой комплекс | 4.1.1.16.161 | Резервуар вертикальный для очищенных стоков №7 V=5000м3 |  | ОЗХ | 2 | P3-4 | 1116ж | 4.1.1.00.000 | Process Line No.1 UIO facilities | 4.1.1.16.000 | Integrated Waste Water Treatment Facilities. 4th Start-Up Package | 4.1.1.16.100 | Integrated Waste Water Treatment Facilities. 4th Start-Up Package | 4.1.1.16.161 | Vertical Tank for Treated Waste Water No.7 V=5000м3 |  | CONSTR AREA CHANGE | CA02604 | 0-26 | WASTE WATER TREATMENT- TANK AREA |  |  | 562
1116и | 4 | 1 | 1 | 16 | 162 | 4.1.1.00.000 | Технологическая линия №1. Объекты общезаводского хозяйства | 4.1.1.16.000 | Комплексные очистные сооружения (КОС). 4 пусковой комплекс | 4.1.1.16.100 | Комплексные очистные сооружения (КОС). 4 пусковой комплекс | 4.1.1.16.162 | Резервуар вертикальный для очищенных стоков №8 V=5000м3 |  | ОЗХ | 2 | P3-4 | 1116и | 4.1.1.00.000 | Process Line No.1 UIO facilities | 4.1.1.16.000 | Integrated Waste Water Treatment Facilities. 4th Start-Up Package | 4.1.1.16.100 | Integrated Waste Water Treatment Facilities. 4th Start-Up Package | 4.1.1.16.162 | Vertical Tank for Treated Waste Water No.8 V=5000м3 |  | CONSTR AREA CHANGE | CA02604 | 0-26 | WASTE WATER TREATMENT- TANK AREA |  |  | 563
НД | 4 | 1 | 1 | 16 | 198 | 4.1.1.00.000 | Технологическая линия №1. Объекты общезаводского хозяйства | 4.1.1.16.000 | Комплексные очистные сооружения (КОС). 4 пусковой комплекс | 4.1.1.16.100 | Комплексные очистные сооружения (КОС). 4 пусковой комплекс | 4.1.1.16.198 | Комплексные очистные сооружения (КОС). 4 пусковой комплекс - Общие Услуги SIN |  | ОЗХ | 2 | P3-4 | ND | 4.1.1.00.000 | Process Line No.1 UIO facilities | 4.1.1.16.000 | Integrated Waste Water Treatment Facilities. 4th Start-Up Package | 4.1.1.16.100 | Integrated Waste Water Treatment Facilities. 4th Start-Up Package | 4.1.1.16.198 | Integrated Waste Water Treatment Facilities. 4th Start-Up Package - Common Facilities SIN |  | 99 Common Facilities | x | x |  | New 98 | 4.1.1.16.198 | 564
НД | 4 | 1 | 1 | 16 | 199 | 4.1.1.00.000 | Технологическая линия №1. Объекты общезаводского хозяйства | 4.1.1.16.000 | Комплексные очистные сооружения (КОС). 4 пусковой комплекс | 4.1.1.16.100 | Комплексные очистные сооружения (КОС). 4 пусковой комплекс | 4.1.1.16.199 | Комплексные очистные сооружения (КОС). 4 пусковой комплекс - Общие Услуги |  | ОЗХ | 2 | P3-4 | ND | 4.1.1.00.000 | Process Line No.1 UIO facilities | 4.1.1.16.000 | Integrated Waste Water Treatment Facilities. 4th Start-Up Package | 4.1.1.16.100 | Integrated Waste Water Treatment Facilities. 4th Start-Up Package | 4.1.1.16.199 | Integrated Waste Water Treatment Facilities. 4th Start-Up Package - Common Facilities |  | 98 Common Facilities | x | x |  | New 99 | 4.1.1.16.199 | 565
НД | 4 | 1 | 1 | 17 | 0 | 4.1.1.00.000 | Технологическая линия №1. Объекты общезаводского хозяйства | 4.1.1.17.000 | Водоотведение дождевых стоков с площадки технологических линий №1 и 2 | [5 empty] | ОЗХ | 0 | 0: P3-4; 1: SC; 2: 4.1.1.00.000; 3: Process Line No.1 UIO facilities; 4: 4.1.1.17.000; 5: Storm Water Disposal from Process Lines 1 & 2 Area | 566
НД | 4 | 1 | 1 | 17 | 200 | 4.1.1.00.000 | Технологическая линия №1. Объекты общезаводского хозяйства | 4.1.1.17.000 | Водоотведение дождевых стоков с площадки технологических линий №1 и 2 | 4.1.1.17.200 | Водоотведение дождевых стоков с площадки технологических линий №1 и 2 |  |  |  | ОЗХ | 0 | 0: P3-4; 1: TO; 2: 4.1.1.00.000; 3: Process Line No.1 UIO facilities; 4: 4.1.1.17.000; 5: Storm Water Disposal from Process Lines 1 & 2 Area; 6: 4.1.1.17.200; 7: Storm Water Disposal from Process Lines 1 & 2 Area; 12: x; 13: x | 567
210 | 4 | 1 | 1 | 17 | 210 | 4.1.1.00.000 | Технологическая линия №1. Объекты общезаводского хозяйства | 4.1.1.17.000 | Водоотведение дождевых стоков с площадки технологических линий №1 и 2 | 4.1.1.17.200 | Водоотведение дождевых стоков с площадки технологических линий №1 и 2 | 4.1.1.17.210 | Щитовая |  | ОЗХ | 0 | P3-4 | 210 | 4.1.1.00.000 | Process Line No.1 UIO facilities | 4.1.1.17.000 | Storm Water Disposal from Process Lines 1 & 2 Area | 4.1.1.17.200 | Storm Water Disposal from Process Lines 1 & 2 Area | 4.1.1.17.210 | Switch Room |  |  | CA02801 | 0-28 | STORM WATER TREATMENT |  |  | 568
211 | 4 | 1 | 1 | 17 | 211 | 4.1.1.00.000 | Технологическая линия №1. Объекты общезаводского хозяйства | 4.1.1.17.000 | Водоотведение дождевых стоков с площадки технологических линий №1 и 2 | 4.1.1.17.200 | Водоотведение дождевых стоков с площадки технологических линий №1 и 2 | 4.1.1.17.211 | Резервуар подземный для дождевых стоков V=5000м³ |  | ОЗХ | 0 | P3-4 | 211 | 4.1.1.00.000 | Process Line No.1 UIO facilities | 4.1.1.17.000 | Storm Water Disposal from Process Lines 1 & 2 Area | 4.1.1.17.200 | Storm Water Disposal from Process Lines 1 & 2 Area | 4.1.1.17.211 | Underground Storm Water Tank V=5000m³ |  |  | CA02801 | 0-28 | STORM WATER TREATMENT |  |  | 569
НД | 4 | 1 | 1 | 17 | 299 | 4.1.1.00.000 | Технологическая линия №1. Объекты общезаводского хозяйства | 4.1.1.17.000 | Водоотведение дождевых стоков с площадки технологических линий №1 и 2 | 4.1.1.17.200 | Водоотведение дождевых стоков с площадки технологических линий №1 и 2 | 4.1.1.17.299 | Водоотведение дождевых стоков с площадки технологических линий №1 и 2 - Общие Услуги |  | ОЗХ | 1 | P3-4 | ND | 4.1.1.00.000 | Process Line No.1 UIO facilities | 4.1.1.17.000 | Storm Water Disposal from Process Lines 1 & 2 Area | 4.1.1.17.200 | Storm Water Disposal from Process Lines 1 & 2 Area | 4.1.1.17.299 | Storm Water Disposal from Process Lines 1 & 2 Area - Common Facilities |  | 99 Common Facilities | x | x |  | New 99 | 4.1.1.17.299 | 570
НД | 4 | 1 | 1 | 18 | 0 | 4.1.1.00.000 | Технологическая линия №1. Объекты общезаводского хозяйства | 4.1.1.18.000 | Системная интеграция АГПЗ | [5 empty] | ОЗХ | 0 | 0: P3-4; 1: SC; 2: 4.1.1.00.000; 3: Process Line No.1 UIO facilities; 4: 4.1.1.18.000; 5: AGPP System Integration | 571
НД | 4 | 1 | 1 | 18 | 300 | 4.1.1.00.000 | Технологическая линия №1. Объекты общезаводского хозяйства | 4.1.1.18.000 | Системная интеграция АГПЗ | 4.1.1.18.300 | Системная интеграция АГПЗ |  |  |  | ОЗХ | 0 | 0: P3-4; 1: TO; 2: 4.1.1.00.000; 3: Process Line No.1 UIO facilities; 4: 4.1.1.18.000; 5: AGPP System Integration; 6: 4.1.1.18.300; 7: AGPP System Integration; 12: x; 13: x | 572
НД | 4 | 1 | 1 | 18 | 301 | 4.1.1.00.000 | Технологическая линия №1. Объекты общезаводского хозяйства | 4.1.1.18.000 | Системная интеграция АГПЗ | 4.1.1.18.300 | Системная интеграция АГПЗ | 4.1.1.18.301 | Автоматизированная система управления технологическими процессами (APCS) |  | ОЗХ | 2 | P3-4 | ND | 4.1.1.00.000 | Process Line No.1 UIO facilities | 4.1.1.18.000 | AGPP System Integration | 4.1.1.18.300 | AGPP System Integration | 4.1.1.18.301 | Automated Process Control System (APCS) |  | ADDED as per GC Input | TBD |  |  |  |  | 573
НД | 4 | 1 | 1 | 18 | 302 | 4.1.1.00.000 | Технологическая линия №1. Объекты общезаводского хозяйства | 4.1.1.18.000 | Системная интеграция АГПЗ | 4.1.1.18.300 | Системная интеграция АГПЗ | 4.1.1.18.302 | Подстанция автоматизированная силовая (APC-SS) |  | ОЗХ | 2 | P3-4 | ND | 4.1.1.00.000 | Process Line No.1 UIO facilities | 4.1.1.18.000 | AGPP System Integration | 4.1.1.18.300 | AGPP System Integration | 4.1.1.18.302 | Automated Power Control System Substation (APC-SS) |  | ADDED as per GC Input | TBD |  |  |  |  | 574
НД | 4 | 1 | 1 | 18 | 303 | 4.1.1.00.000 | Технологическая линия №1. Объекты общезаводского хозяйства | 4.1.1.18.000 | Системная интеграция АГПЗ | 4.1.1.18.300 | Системная интеграция АГПЗ | 4.1.1.18.303 | Автоматизированная коммерческая измерительная система электричества |  | ОЗХ | 2 | P3-4 | ND | 4.1.1.00.000 | Process Line No.1 UIO facilities | 4.1.1.18.000 | AGPP System Integration | 4.1.1.18.300 | AGPP System Integration | 4.1.1.18.303 | Automated Electricity commercial metering system |  | ADDED as per GC Input | TBD |  |  |  |  | 575
НД | 4 | 1 | 1 | 18 | 304 | 4.1.1.00.000 | Технологическая линия №1. Объекты общезаводского хозяйства | 4.1.1.18.000 | Системная интеграция АГПЗ | 4.1.1.18.300 | Системная интеграция АГПЗ | 4.1.1.18.304 | Пожарная и газовая система |  | ОЗХ | 2 | P3-4 | ND | 4.1.1.00.000 | Process Line No.1 UIO facilities | 4.1.1.18.000 | AGPP System Integration | 4.1.1.18.300 | AGPP System Integration | 4.1.1.18.304 | Fire and Gas system |  | ADDED as per GC Input | TBD |  |  |  |  | 576
НД | 4 | 1 | 1 | 18 | 305 | 4.1.1.00.000 | Технологическая линия №1. Объекты общезаводского хозяйства | 4.1.1.18.000 | Системная интеграция АГПЗ | 4.1.1.18.300 | Системная интеграция АГПЗ | 4.1.1.18.305 | Телекоммуникационные системы |  | ОЗХ | 2 | P3-4 | ND | 4.1.1.00.000 | Process Line No.1 UIO facilities | 4.1.1.18.000 | AGPP System Integration | 4.1.1.18.300 | AGPP System Integration | 4.1.1.18.305 | Telecom Systems |  | ADDED as per GC Input | TBD |  |  |  |  | 577
НД | 4 | 1 | 1 | 18 | 308 | 4.1.1.00.000 | Технологическая линия №1. Объекты общезаводского хозяйства | 4.1.1.18.000 | Системная интеграция АГПЗ | 4.1.1.18.300 | Системная интеграция АГПЗ | 4.1.1.18.308 | Система управления информацией о предприятии (PIMS) |  | ОЗХ | 2 | P3-4 | ND | 4.1.1.00.000 | Process Line No.1 UIO facilities | 4.1.1.18.000 | AGPP System Integration | 4.1.1.18.300 | AGPP System Integration | 4.1.1.18.308 | Plant Information Management system (PIMS) |  | ADDED as per GC Input | TBD |  |  |  |  | 580
НД | 4 | 1 | 1 | 18 | 309 | 4.1.1.00.000 | Технологическая линия №1. Объекты общезаводского хозяйства | 4.1.1.18.000 | Системная интеграция АГПЗ | 4.1.1.18.300 | Системная интеграция АГПЗ | 4.1.1.18.309 | Симулятор обучения операторов (OTS) |  | ОЗХ | 2 | P3-4 | ND | 4.1.1.00.000 | Process Line No.1 UIO facilities | 4.1.1.18.000 | AGPP System Integration | 4.1.1.18.300 | AGPP System Integration | 4.1.1.18.309 | Operator Training Simulator (OTS) |  | ADDED as per GC Input | TBD |  |  |  |  | 581
НД | 4 | 1 | 1 | 18 | 310 | 4.1.1.00.000 | Технологическая линия №1. Объекты общезаводского хозяйства | 4.1.1.18.000 | Системная интеграция АГПЗ | 4.1.1.18.300 | Системная интеграция АГПЗ | 4.1.1.18.310 | Центр обработки данных |  | ОЗХ | 2 | P3-4 | ND | 4.1.1.00.000 | Process Line No.1 UIO facilities | 4.1.1.18.000 | AGPP System Integration | 4.1.1.18.300 | AGPP System Integration | 4.1.1.18.310 | Data Centre |  | ADDED as per GC Input | TBD |  |  |  |  | 582
НД | 4 | 1 | 1 | 18 | 311 | 4.1.1.00.000 | Технологическая линия №1. Объекты общезаводского хозяйства | 4.1.1.18.000 | Системная интеграция АГПЗ | 4.1.1.18.300 | Системная интеграция АГПЗ | 4.1.1.18.311 | Система мониторинга машины (MPCMS) |  | ОЗХ | 2 | P3-4 | ND | 4.1.1.00.000 | Process Line No.1 UIO facilities | 4.1.1.18.000 | AGPP System Integration | 4.1.1.18.300 | AGPP System Integration | 4.1.1.18.311 | Machine Monitoring System (MPCMS) |  | ADDED as per GC Input | TBD |  |  |  |  | 582
НД | 4 | 1 | 1 | 18 | 312 | 4.1.1.00.000 | Технологическая линия №1. Объекты общезаводского хозяйства | 4.1.1.18.000 | Системная интеграция АГПЗ | 4.1.1.18.300 | Системная интеграция АГПЗ | 4.1.1.18.312 | Система управления автоматическими утилизациями (AUCS) |  | ОЗХ | 2 | P3-4 | ND | 4.1.1.00.000 | Process Line No.1 UIO facilities | 4.1.1.18.000 | AGPP System Integration | 4.1.1.18.300 | AGPP System Integration | 4.1.1.18.312 | Automated Utilities Control System (AUCS) |  | ADDED as per GC Input | TBD |  |  |  |  | 582
НД | 4 | 1 | 1 | 18 | 313 | 4.1.1.00.000 | Технологическая линия №1. Объекты общезаводского хозяйства | 4.1.1.18.000 | Системная интеграция АГПЗ | 4.1.1.18.300 | Системная интеграция АГПЗ | 4.1.1.18.313 | Автоматизированная система учета вызовов (ACMS) |  | ОЗХ | 2 | P3-4 | ND | 4.1.1.00.000 | Process Line No.1 UIO facilities | 4.1.1.18.000 | AGPP System Integration | 4.1.1.18.300 | AGPP System Integration | 4.1.1.18.313 | Automated Utilities Metring System (ACMS) |  | ADDED as per GC Input | TBD |  |  |  |  | 582
НД | 4 | 1 | 1 | 18 | 314 | 4.1.1.00.000 | Технологическая линия №1. Объекты общезаводского хозяйства | 4.1.1.18.000 | Системная интеграция АГПЗ | 4.1.1.18.300 | Системная интеграция АГПЗ | 4.1.1.18.314 | Метрологическая лаборатория |  | ОЗХ | 2 | P3-4 | ND | 4.1.1.00.000 | Process Line No.1 UIO facilities | 4.1.1.18.000 | AGPP System Integration | 4.1.1.18.300 | AGPP System Integration | 4.1.1.18.314 | Metrological Laboratory |  | ADDED as per GC Input | TBD |  |  |  |  | 582
НД | 4 | 1 | 1 | 18 | 399 | 4.1.1.00.000 | Технологическая линия №1. Объекты общезаводского хозяйства | 4.1.1.18.000 | Системная интеграция АГПЗ | 4.1.1.18.300 | Системная интеграция АГПЗ | 4.1.1.18.399 | Контрольно-пропускные пункты - Общие Услуги |  | ОЗХ | 1 | P3-4 | ND | 4.1.1.00.000 | Process Line No.1 UIO facilities | 4.1.1.18.000 | AGPP System Integration | 4.1.1.18.300 | AGPP System Integration | 4.1.1.18.399 | 0 - Common Facilities |  | 99 Common Facilities | x | x |  | New 99 | 4.1.1.18.399 | 583
НД | 4 | 1 | 1 | 19 | 0 | 4.1.1.00.000 | Технологическая линия №1. Объекты общезаводского хозяйства | 4.1.1.19.000 | Контрольно-пропускные пункты | [5 empty] | OUT | 0 | 0: OUT; 1: SC | 584
НД | 4 | 1 | 1 | 19 | 100 | 4.1.1.00.000 | Технологическая линия №1. Объекты общезаводского хозяйства | 4.1.1.19.000 | Контрольно-пропускные пункты | 4.1.1.19.100 | Контрольно-пропускные пункты |  |  |  | OUT | 0 | 0: OUT; 1: TO | 585
1006 | 4 | 1 | 1 | 19 | 106 | 4.1.1.00.000 | Технологическая линия №1. Объекты общезаводского хозяйства | 4.1.1.19.000 | Контрольно-пропускные пункты | 4.1.1.19.100 | Контрольно-пропускные пункты | 4.1.1.19.106 | Здание транспортного и железнодорожного КПП №6 | 60 м2 | OUT | 0 | 0: OUT | 586
1007 | 4 | 1 | 1 | 19 | 107 | 4.1.1.00.000 | Технологическая линия №1. Объекты общезаводского хозяйства | 4.1.1.19.000 | Контрольно-пропускные пункты | 4.1.1.19.100 | Контрольно-пропускные пункты | 4.1.1.19.107 | Здание КПП №7 c ЦПО и проходной | 60 м2 | OUT | 0 | 0: OUT | 587
1002 | 4 | 1 | 1 | 19 | 102 | 4.1.1.00.000 | Технологическая линия №1. Объекты общезаводского хозяйства | 4.1.1.19.000 | Контрольно-пропускные пункты | 4.1.1.19.100 | Контрольно-пропускные пункты | 4.1.1.19.102 | Здание транспортного КПП №2 с проходной | 60 м2 | OUT | 0 | 0: OUT | 588
1004 | 4 | 1 | 1 | 19 | 104 | 4.1.1.00.000 | Технологическая линия №1. Объекты общезаводского хозяйства | 4.1.1.19.000 | Контрольно-пропускные пункты | 4.1.1.19.100 | Контрольно-пропускные пункты | 4.1.1.19.104 | Здание транспортного КПП №4 | 60 м2 | OUT | 0 | 0: OUT | 589
1005 | 4 | 1 | 1 | 19 | 105 | 4.1.1.00.000 | Технологическая линия №1. Объекты общезаводского хозяйства | 4.1.1.19.000 | Контрольно-пропускные пункты | 4.1.1.19.100 | Контрольно-пропускные пункты | 4.1.1.19.105 | Здание транспортного КПП №5 | 60 м2 | OUT | 0 | 0: OUT | 590
НД | 4 | 1 | 1 | 20 | 0 | 4.1.1.00.000 | Технологическая линия №1. Объекты общезаводского хозяйства | 4.1.1.20.000 | Административная зона. 1 пусковой комплекс | [5 empty] | ОЗХ | 0 | 0: P3-4; 1: SC; 2: 4.1.1.00.000; 3: Process Line No.1 UIO facilities; 4: 4.1.1.20.000; 5: Administration Area. 1st Start-Up Package | 591
НД | 4 | 1 | 1 | 20 | 100 | 4.1.1.00.000 | Технологическая линия №1. Объекты общезаводского хозяйства | 4.1.1.20.000 | Административная зона. 1 пусковой комплекс | 4.1.1.20.100 | Административная зона. 1 пусковой комплекс |  |  |  | ОЗХ | 0 | P3-4 | TO | 4.1.1.00.000 | Process Line No.1 UIO facilities | 4.1.1.20.000 | Administration Area. 1st Start-Up Package | 4.1.1.20.100 | Administration Area. 1st Start-Up Package 1 |  |  |  | NEW TITLE OBJECT | x | x |  | NEW | 4.1.1.20.100 | 592
701 | 4 | 1 | 1 | 20 | 101 | 4.1.1.00.000 | Технологическая линия №1. Объекты общезаводского хозяйства | 4.1.1.20.000 | Административная зона. 1 пусковой комплекс | 4.1.1.20.100 | Административная зона. 1 пусковой комплекс | 4.1.1.20.101 | Здравпункт | 613.4 м2 | ОЗХ | 1 | P3-4 | 701 | 4.1.1.00.000 | Process Line No.1 UIO facilities | 4.1.1.20.000 | Administration Area. 1st Start-Up Package | 4.1.1.20.100 | Administration Area. 1st Start-Up Package 1 | 4.1.1.20.101 | First Aid | 613.4 m2 | CREATED DUE MOVING | CA07103 | 0-71 | ADMINISTRATIVE COMPLEX MAIN LINE OF MAIN GAS PIPELINE "POWER OF SIBERIA" | 4.1.1.20.701 | 4.1.1.20.101 | 593 | DL UPDATED
702 | 4 | 1 | 1 | 20 | 102 | 4.1.1.00.000 | Технологическая линия №1. Объекты общезаводского хозяйства | 4.1.1.20.000 | Административная зона. 1 пусковой комплекс | 4.1.1.20.100 | Административная зона. 1 пусковой комплекс | 4.1.1.20.102 | Здание столовой на 300 посадочных мест №1 | 1742 м2 | ОЗХ | 1 | P3-4 | 702 | 4.1.1.00.000 | Process Line No.1 UIO facilities | 4.1.1.20.000 | Administration Area. 1st Start-Up Package | 4.1.1.20.100 | Administration Area. 1st Start-Up Package 1 | 4.1.1.20.102 | Plant Canteen for 300 Seats No.1 | 1742 m2 | CREATED DUE MOVING | CA07103 | 0-71 | ADMINISTRATIVE COMPLEX MAIN LINE OF MAIN GAS PIPELINE "POWER OF SIBERIA" | 4.1.1.20.702 | 4.1.1.20.102 | 594 | DL UPDATED
728 | 4 | 1 | 1 | 20 | 103 | 4.1.1.00.000 | Технологическая линия №1. Объекты общезаводского хозяйства | 4.1.1.20.000 | Административная зона. 1 пусковой комплекс | 4.1.1.20.100 | Административная зона. 1 пусковой комплекс | 4.1.1.20.103 | Канализационная насосная станция бытовых стоков №1 | 54 м3/ч | ОЗХ | 1 | P3-4 | 728 | 4.1.1.00.000 | Process Line No.1 UIO facilities | 4.1.1.20.000 | Administration Area. 1st Start-Up Package | 4.1.1.20.100 | Administration Area. 1st Start-Up Package 1 | 4.1.1.20.103 | Sanitary Effluents Lift Station No.1 | 54 m3/h | CREATED DUE MOVING | CA07103 | 0-71 | ADMINISTRATIVE COMPLEX MAIN LINE OF MAIN GAS PIPELINE "POWER OF SIBERIA" | 4.1.1.20.728 | 4.1.1.20.103 | 595 | DL UPDATED
НД | 4 | 1 | 1 | 20 | 199 | 4.1.1.00.000 | Технологическая линия №1. Объекты общезаводского хозяйства | 4.1.1.20.000 | Административная зона. 1 пусковой комплекс | 4.1.1.20.100 | Административная зона. 1 пусковой комплекс | 4.1.1.20.199 | Административная зона. 1 пусковой комплекс - Общие Услуги |  | ОЗХ | 1 | P3-4 | ND | 4.1.1.00.000 | Process Line No.1 UIO facilities | 4.1.1.20.000 | Administration Area. 1st Start-Up Package | 4.1.1.20.100 | Administration Area. 1st Start-Up Package 1 | 4.1.1.20.199 | Administration Area. 1st Start-Up Package 1- Common Facilities |  | 99 Common Facilities | x | x |  | New 99 | 4.1.1.20.199 | 596
НД | 4 | 1 | 1 | 20 | 700 | 4.1.1.00.000 | Технологическая линия №1. Объекты общезаводского хозяйства | 4.1.1.20.000 | Административная зона. 1 пусковой комплекс | 4.1.1.20.700 | Административная зона. 1 пусковой комплекс |  |  |  | ОЗХ | 0 | 0: P3-4; 1: TO; 2: 4.1.1.00.000; 3: Process Line No.1 UIO facilities; 4: 4.1.1.20.000; 5: Administration Area. 1st Start-Up Package; 6: 4.1.1.20.700; 7: Administration Area. 1st Start-Up Package; 12: x; 13: x | 597
703 | 4 | 1 | 1 | 20 | 703 | 4.1.1.00.000 | Технологическая линия №1. Объекты общезаводского хозяйства | 4.1.1.20.000 | Административная зона. 1 пусковой комплекс | 4.1.1.20.700 | Административная зона. 1 пусковой комплекс | 4.1.1.20.703 | Бытовое здание для оперативного персонала | 2826.9 м2 | ОЗХ | 0 | P3-4 | 703 | 4.1.1.00.000 | Process Line No.1 UIO facilities | 4.1.1.20.000 | Administration Area. 1st Start-Up Package | 4.1.1.20.700 | Administration Area. 1st Start-Up Package | 4.1.1.20.703 | Residential Building for Operating Personnel | 2826.9 m2 |  | CA07104 | 0-71 | ADMINISTRATIVE COMPLEX MAIN LINE OF MAIN GAS PIPELINE "POWER OF SIBERIA" |  |  | 600
706 | 4 | 1 | 1 | 20 | 706 | 4.1.1.00.000 | Технологическая линия №1. Объекты общезаводского хозяйства | 4.1.1.20.000 | Административная зона. 1 пусковой комплекс | 4.1.1.20.700 | Административная зона. 1 пусковой комплекс | 4.1.1.20.706 | Склад материалов и оборудования - противорадиационное укрытие (ПРУ) | 1152.0 м2 | ОЗХ | 0 | P3-4 | 706 | 4.1.1.00.000 | Process Line No.1 UIO facilities | 4.1.1.20.000 | Administration Area. 1st Start-Up Package | 4.1.1.20.700 | Administration Area. 1st Start-Up Package | 4.1.1.20.706 | Material and Equipment Warehouse (Radiation Shelter) | 1152.0 m2 |  | CA07104 | 0-71 | ADMINISTRATIVE COMPLEX MAIN LINE OF MAIN GAS PIPELINE "POWER OF SIBERIA" |  |  | 601
709 | 4 | 1 | 1 | 20 | 709 | 4.1.1.00.000 | Технологическая линия №1. Объекты общезаводского хозяйства | 4.1.1.20.000 | Административная зона. 1 пусковой комплекс | 4.1.1.20.700 | Административная зона. 1 пусковой комплекс | 4.1.1.20.709 | Блочно-комплектная трансформаторная подстанция №2 2БКТП-1600/10/0,4 кВ | 2х1.6 МВА | ОЗХ | 0 | P3-4 | 709 | 4.1.1.00.000 | Process Line No.1 UIO facilities | 4.1.1.20.000 | Administration Area. 1st Start-Up Package | 4.1.1.20.700 | Administration Area. 1st Start-Up Package | 4.1.1.20.709 | Containerized Packaged Transformer Substation No.2 2БКТП-1600/10/0.4 kV | 2х1.6 МВА |  | CA07104 | 0-71 | ADMINISTRATIVE COMPLEX MAIN LINE OF MAIN GAS PIPELINE "POWER OF SIBERIA" |  |  | 602
717 | 4 | 1 | 1 | 20 | 717 | 4.1.1.00.000 | Технологическая линия №1. Объекты общезаводского хозяйства | 4.1.1.20.000 | Административная зона. 1 пусковой комплекс | 4.1.1.20.700 | Административная зона. 1 пусковой комплекс | 4.1.1.20.717 | Здание лабораторного корпуса | 731.8 м2 | ОЗХ | 0 | P3-4 | 717 | 4.1.1.00.000 | Process Line No.1 UIO facilities | 4.1.1.20.000 | Administration Area. 1st Start-Up Package | 4.1.1.20.700 | Administration Area. 1st Start-Up Package | 4.1.1.20.717 | Laboratory Building | 731.8 m2 |  | CA07104 | 0-71 | ADMINISTRATIVE COMPLEX MAIN LINE OF MAIN GAS PIPELINE "POWER OF SIBERIA" |  |  | 603
718 | 4 | 1 | 1 | 20 | 718 | 4.1.1.00.000 | Технологическая линия №1. Объекты общезаводского хозяйства | 4.1.1.20.000 | Административная зона. 1 пусковой комплекс | 4.1.1.20.700 | Административная зона. 1 пусковой комплекс | 4.1.1.20.718 | Здание склада химреактивов | 108.0 м2 | ОЗХ | 0 | P3-4 | 718 | 4.1.1.00.000 | Process Line No.1 UIO facilities | 4.1.1.20.000 | Administration Area. 1st Start-Up Package | 4.1.1.20.700 | Administration Area. 1st Start-Up Package | 4.1.1.20.718 | Chemical Storage Building | 108.0 m2 |  | CA07104 | 0-71 | ADMINISTRATIVE COMPLEX MAIN LINE OF MAIN GAS PIPELINE "POWER OF SIBERIA" |  |  | 604
722 | 4 | 1 | 1 | 20 | 722 | 4.1.1.00.000 | Технологическая линия №1. Объекты общезаводского хозяйства | 4.1.1.20.000 | Административная зона. 1 пусковой комплекс | 4.1.1.20.700 | Административная зона. 1 пусковой комплекс | 4.1.1.20.722 | Здание узла связи с ЦОД №1 | 358.2 м2 | ОЗХ | 0 | P3-4 | 722 | 4.1.1.00.000 | Process Line No.1 UIO facilities | 4.1.1.20.000 | Administration Area. 1st Start-Up Package | 4.1.1.20.700 | Administration Area. 1st Start-Up Package | 4.1.1.20.722 | Communication Center Building for Data Processing Center No.1 | 358.2 m2 |  | CA07104 | 0-71 | ADMINISTRATIVE COMPLEX MAIN LINE OF MAIN GAS PIPELINE "POWER OF SIBERIA" |  |  | 605
724 | 4 | 1 | 1 | 20 | 724 | 4.1.1.00.000 | Технологическая линия №1. Объекты общезаводского хозяйства | 4.1.1.20.000 | Административная зона. 1 пусковой комплекс | 4.1.1.20.700 | Административная зона. 1 пусковой комплекс | 4.1.1.20.724 | Опора земной станции спутниковой связи |  | ОЗХ | 0 | P3-4 | 724 | 4.1.1.00.000 | Process Line No.1 UIO facilities | 4.1.1.20.000 | Administration Area. 1st Start-Up Package | 4.1.1.20.700 | Administration Area. 1st Start-Up Package | 4.1.1.20.724 | Land Satellite Communication System Support |  |  | CA07104 | 0-71 | ADMINISTRATIVE COMPLEX MAIN LINE OF MAIN GAS PIPELINE "POWER OF SIBERIA" |  |  | 606
725 | 4 | 1 | 1 | 20 | 725 | 4.1.1.00.000 | Технологическая линия №1. Объекты общезаводского хозяйства | 4.1.1.20.000 | Административная зона. 1 пусковой комплекс | 4.1.1.20.700 | Административная зона. 1 пусковой комплекс | 4.1.1.20.725 | Опора приемной станции спутникового ТВ и РВ |  | ОЗХ | 0 | P3-4 | 725 | 4.1.1.00.000 | Process Line No.1 UIO facilities | 4.1.1.20.000 | Administration Area. 1st Start-Up Package | 4.1.1.20.700 | Administration Area. 1st Start-Up Package | 4.1.1.20.725 | Satellite TV and Radio Broadcasting Receiving Station Support |  |  | CA07104 | 0-71 | ADMINISTRATIVE COMPLEX MAIN LINE OF MAIN GAS PIPELINE "POWER OF SIBERIA" |  |  | 607
НД | 4 | 1 | 1 | 20 | 799 | 4.1.1.00.000 | Технологическая линия №1. Объекты общезаводского хозяйства | 4.1.1.20.000 | Административная зона. 1 пусковой комплекс | 4.1.1.20.700 | Административная зона. 1 пусковой комплекс | 4.1.1.20.799 | Административная зона. 1 пусковой комплекс - Общие Услуги |  | ОЗХ | 1 | P3-4 | ND | 4.1.1.00.000 | Process Line No.1 UIO facilities | 4.1.1.20.000 | Administration Area. 1st Start-Up Package | 4.1.1.20.700 | Administration Area. 1st Start-Up Package | 4.1.1.20.799 | Administration Area. 1st Start-Up Package - Common Facilities |  | 99 Common Facilities | x | x |  | New 99 | 4.1.1.20.799 | 609
НД | 4 | 1 | 1 | 21 | 0 | 4.1.1.00.000 | Технологическая линия №1. Объекты общезаводского хозяйства | 4.1.1.21.000 | Депо аварийно-спасательных формирований с инфраструктурой | [5 empty] | ОЗХ | 0 | 0: P3-4; 1: SC; 2: 4.1.1.00.000; 3: Process Line No.1 UIO facilities; 4: 4.1.1.21.000; 5: Emergency Rescue Service Station with Infrastructure | 610
НД | 4 | 1 | 1 | 21 | 900 | 4.1.1.00.000 | Технологическая линия №1. Объекты общезаводского хозяйства | 4.1.1.21.000 | Депо аварийно-спасательных формирований с инфраструктурой | 4.1.1.21.900 | Депо аварийно-спасательных формирований с инфраструктурой |  |  |  | ОЗХ | 0 | 0: P3-4; 1: TO; 2: 4.1.1.00.000; 3: Process Line No.1 UIO facilities; 4: 4.1.1.21.000; 5: Emergency Rescue Service Station with Infrastructure; 6: 4.1.1.21.900; 7: Emergency Rescue Service Station with Infrastructure; 12: x; 13: x | 611
976 | 4 | 1 | 1 | 21 | 976 | 4.1.1.00.000 | Технологическая линия №1. Объекты общезаводского хозяйства | 4.1.1.21.000 | Депо аварийно-спасательных формирований с инфраструктурой | 4.1.1.21.900 | Депо аварийно-спасательных формирований с инфраструктурой | 4.1.1.21.976 | Пожарный гидрант №1 с площадкой для стоянки автомобилей |  | ОЗХ | 2 | P3-4 | 976 | 4.1.1.00.000 | Process Line No.1 UIO facilities | 4.1.1.21.000 | Emergency Rescue Service Station with Infrastructure | 4.1.1.21.900 | Emergency Rescue Service Station with Infrastructure | 4.1.1.21.976 | Fire Hydrant No.1 with Parking Area |  | Restored hydrant | CA07102 (H) | 0-71 | ADMINISTRATIVE COMPLEX MAIN LINE OF MAIN GAS PIPELINE "POWER OF SIBERIA" |  |  | 617 | DL UPDATED
977 | 4 | 1 | 1 | 21 | 977 | 4.1.1.00.000 | Технологическая линия №1. Объекты общезаводского хозяйства | 4.1.1.21.000 | Депо аварийно-спасательных формирований с инфраструктурой | 4.1.1.21.900 | Депо аварийно-спасательных формирований с инфраструктурой | 4.1.1.21.977 | Депо аварийно-спасательных формирований |  | ОЗХ | 0 | P3-4 | 977 | 4.1.1.00.000 | Process Line No.1 UIO facilities | 4.1.1.21.000 | Emergency Rescue Service Station with Infrastructure | 4.1.1.21.900 | Emergency Rescue Service Station with Infrastructure | 4.1.1.21.977 | Emergency Rescue Service Station |  |  | CA05601 | 0-56 | EMERGENCY RESCUE SERVICE STATION WITH INFRASTRUCTURE |  |  | 618
978 | 4 | 1 | 1 | 21 | 978 | 4.1.1.00.000 | Технологическая линия №1. Объекты общезаводского хозяйства | 4.1.1.21.000 | Депо аварийно-спасательных формирований с инфраструктурой | 4.1.1.21.900 | Депо аварийно-спасательных формирований с инфраструктурой | 4.1.1.21.978 | Пожарный гидрант №2 с площадкой для стоянки автомобилей |  | ОЗХ | 0 | P3-4 | 978 | 4.1.1.00.000 | Process Line No.1 UIO facilities | 4.1.1.21.000 | Emergency Rescue Service Station with Infrastructure | 4.1.1.21.900 | Emergency Rescue Service Station with Infrastructure | 4.1.1.21.978 | Fire Hydrant No.2 with Parking Area |  |  | CA05601 | 0-56 | EMERGENCY RESCUE SERVICE STATION WITH INFRASTRUCTURE |  |  | 619
НД | 4 | 1 | 1 | 21 | 999 | 4.1.1.00.000 | Технологическая линия №1. Объекты общезаводского хозяйства | 4.1.1.21.000 | Депо аварийно-спасательных формирований с инфраструктурой | 4.1.1.21.900 | Депо аварийно-спасательных формирований с инфраструктурой | 4.1.1.21.999 | Депо аварийно-спасательных формирований с инфраструктурой - Общие Услуги |  | ОЗХ | 1 | P3-4 | ND | 4.1.1.00.000 | Process Line No.1 UIO facilities | 4.1.1.21.000 | Emergency Rescue Service Station with Infrastructure | 4.1.1.21.900 | Emergency Rescue Service Station with Infrastructure | 4.1.1.21.999 | Emergency Rescue Service Station with Infrastructure - Common Facilities |  | 99 Common Facilities | x | x |  | New 99 | 4.1.1.21.999 | 621
НД | 4 | 1 | 1 | 21 | 100 | 4.1.1.00.000 | Технологическая линия №1. Объекты общезаводского хозяйства | 4.1.1.21.000 | Депо аварийно-спасательных формирований с инфраструктурой | 4.1.1.21.100 | Спортзал с теплодымокамерой |  |  |  | ОЗХ | 1 | P3-4 | TO | 4.1.1.00.000 | Process Line No.1 UIO facilities | 4.1.1.21.000 | Emergency Rescue Service Station with Infrastructure | 4.1.1.21.100 | Gym with Smoke and Heat Simulation Training Facility |  |  |  | NEW TITLE OBJECT | x | x |  | NEW | 4.1.1.21.100 | 622
971 | 4 | 1 | 1 | 21 | 101 | 4.1.1.00.000 | Технологическая линия №1. Объекты общезаводского хозяйства | 4.1.1.21.000 | Депо аварийно-спасательных формирований с инфраструктурой | 4.1.1.21.100 | Спортзал с теплодымокамерой | 4.1.1.21.101 | Спортзал с теплодымокамерой | 3082.0 м2 | ОЗХ | 1 | P3-4 | 971 | 4.1.1.00.000 | Process Line No.1 UIO facilities | 4.1.1.21.000 | Emergency Rescue Service Station with Infrastructure | 4.1.1.21.100 | Gym with Smoke and Heat Simulation Training Facility | 4.1.1.21.101 | Gym with Smoke and Heat Simulation Training Facility | 3082.0 m2 | CREATED DUE MOVING | CA07102 | 0-71 | ADMINISTRATIVE COMPLEX MAIN LINE OF MAIN GAS PIPELINE "POWER OF SIBERIA" | 4.1.1.21.971 | 4.1.1.21.101 | 623 | DL UPDATED
971a | 4 | 1 | 1 | 21 | 151 | 4.1.1.00.000 | Технологическая линия №1. Объекты общезаводского хозяйства | 4.1.1.21.000 | Депо аварийно-спасательных формирований с инфраструктурой | 4.1.1.21.100 | Спортзал с теплодымокамерой | 4.1.1.21.151 | Учебный центр для моделирования дыма и тепла |  | ОЗХ | 1 | NEW | 971a | 4.1.1.00.000 | Process Line No.1 UIO facilities | 4.1.1.21.000 | Emergency Rescue Service Station with Infrastructure | 4.1.1.21.100 | Gym with Smoke and Heat Simulation Training Facility | 4.1.1.21.151 | Smoke and heat simulation training facility |  | NEW Title Added | CA07102 | 0-71 | ADMINISTRATIVE COMPLEX MAIN LINE OF MAIN GAS PIPELINE "POWER OF SIBERIA" | new title | 4.1.1.21.151 | 624
972 | 4 | 1 | 1 | 21 | 102 | 4.1.1.00.000 | Технологическая линия №1. Объекты общезаводского хозяйства | 4.1.1.21.000 | Депо аварийно-спасательных формирований с инфраструктурой | 4.1.1.21.100 | Спортзал с теплодымокамерой | 4.1.1.21.102 | Учебная пожарная башня |  | ОЗХ | 1 | P3-4 | 972 | 4.1.1.00.000 | Process Line No.1 UIO facilities | 4.1.1.21.000 | Emergency Rescue Service Station with Infrastructure | 4.1.1.21.100 | Gym with Smoke and Heat Simulation Training Facility | 4.1.1.21.102 | Training Fire Tower |  | CREATED DUE MOVING | CA07102 | 0-71 | ADMINISTRATIVE COMPLEX MAIN LINE OF MAIN GAS PIPELINE "POWER OF SIBERIA" | 4.1.1.21.972 | 4.1.1.21.102 | 625 | DL UPDATED
973 | 4 | 1 | 1 | 21 | 103 | 4.1.1.00.000 | Технологическая линия №1. Объекты общезаводского хозяйства | 4.1.1.21.000 | Депо аварийно-спасательных формирований с инфраструктурой | 4.1.1.21.100 | Спортзал с теплодымокамерой | 4.1.1.21.103 | Предохранительные подушки |  | ОЗХ | 1 | P3-4 | 973 | 4.1.1.00.000 | Process Line No.1 UIO facilities | 4.1.1.21.000 | Emergency Rescue Service Station with Infrastructure | 4.1.1.21.100 | Gym with Smoke and Heat Simulation Training Facility | 4.1.1.21.103 | Safety Bags |  | CREATED DUE MOVING | CA07102 | 0-71 | ADMINISTRATIVE COMPLEX MAIN LINE OF MAIN GAS PIPELINE "POWER OF SIBERIA" | 4.1.1.21.973 | 4.1.1.21.103 | 626 | DL UPDATED
974 | 4 | 1 | 1 | 21 | 104 | 4.1.1.00.000 | Технологическая линия №1. Объекты общезаводского хозяйства | 4.1.1.21.000 | Депо аварийно-спасательных формирований с инфраструктурой | 4.1.1.21.100 | Спортзал с теплодымокамерой | 4.1.1.21.104 | Тренировочная полоса |  | ОЗХ | 1 | P3-4 | 974 | 4.1.1.00.000 | Process Line No.1 UIO facilities | 4.1.1.21.000 | Emergency Rescue Service Station with Infrastructure | 4.1.1.21.100 | Gym with Smoke and Heat Simulation Training Facility | 4.1.1.21.104 | Training Line |  | CREATED DUE MOVING | CA07102 | 0-71 | ADMINISTRATIVE COMPLEX MAIN LINE OF MAIN GAS PIPELINE "POWER OF SIBERIA" | 4.1.1.21.974 | 4.1.1.21.104 | 627 | DL UPDATED
975 | 4 | 1 | 1 | 21 | 105 | 4.1.1.00.000 | Технологическая линия №1. Объекты общезаводского хозяйства | 4.1.1.21.000 | Депо аварийно-спасательных формирований с инфраструктурой | 4.1.1.21.100 | Спортзал с теплодымокамерой | 4.1.1.21.105 | Тренировочная полоса с препятствиями |  | ОЗХ | 1 | P3-4 | 975 | 4.1.1.00.000 | Process Line No.1 UIO facilities | 4.1.1.21.000 | Emergency Rescue Service Station with Infrastructure | 4.1.1.21.100 | Gym with Smoke and Heat Simulation Training Facility | 4.1.1.21.105 | Training Obstacle Line |  | CREATED DUE MOVING | CA07102 | 0-71 | ADMINISTRATIVE COMPLEX MAIN LINE OF MAIN GAS PIPELINE "POWER OF SIBERIA" | 4.1.1.21.975 | 4.1.1.21.105 | 628 | DL UPDATED
НД | 4 | 1 | 1 | 21 | 199 | 4.1.1.00.000 | Технологическая линия №1. Объекты общезаводского хозяйства | 4.1.1.21.000 | Депо аварийно-спасательных формирований с инфраструктурой | 4.1.1.21.100 | Спортзал с теплодымокамерой | 4.1.1.21.199 | Спортзал с теплодымокамерой - Общие Услуги |  | ОЗХ | 1 | P3-4 | ND | 4.1.1.00.000 | Process Line No.1 UIO facilities | 4.1.1.21.000 | Emergency Rescue Service Station with Infrastructure | 4.1.1.21.100 | Gym with Smoke and Heat Simulation Training Facility | 4.1.1.21.199 | Gym with Smoke and Heat Simulation Training Facility - Common Facilities |  | 99 Common Facilities | x | x |  | New 99 | 4.1.1.21.199 | 629
НД | 4 | 1 | 1 | 22 | 0 | 4.1.1.00.000 | Технологическая линия №1. Объекты общезаводского хозяйства | 4.1.1.22.000 | Лабораторный комплекс | [5 empty] | ОЗХ | 0 | 0: P3-4; 1: SC; 2: 4.1.1.00.000; 3: Process Line No.1 UIO facilities; 4: 4.1.1.22.000; 5: Laboratory Building | 630
НД | 4 | 1 | 1 | 22 | 100 | 4.1.1.00.000 | Технологическая линия №1. Объекты общезаводского хозяйства | 4.1.1.22.000 | Лабораторный комплекс | 4.1.1.22.100 | Здание служебно-эксплуатационного блока служб энергоснабжения |  |  |  | ОЗХ | 1 | P3-4 | TO | 4.1.1.00.000 | Process Line No.1 UIO facilities | 4.1.1.22.000 | Laboratory Building | 4.1.1.22.100 | Service / Operation Building of Power Supply Services |  |  |  | NEW TITLE OBJECT | x | x |  | NEW | 4.1.1.22.100 | 631
945 | 4 | 1 | 1 | 22 | 101 | 4.1.1.00.000 | Технологическая линия №1. Объекты общезаводского хозяйства | 4.1.1.22.000 | Лабораторный комплекс | 4.1.1.22.100 | Здание служебно-эксплуатационного блока служб энергоснабжения | 4.1.1.22.101 | Здание служебно-эксплуатационного блока служб энергоснабжения | 7960.0 м2 | ОЗХ | 1 | P3-4 | 945 | 4.1.1.00.000 | Process Line No.1 UIO facilities | 4.1.1.22.000 | Laboratory Building | 4.1.1.22.100 | Service / Operation Building of Power Supply Services | 4.1.1.22.101 | Service / Operation Building of Power Supply Services | 7960.0 m2 | CREATED DUE MOVING | CA07702 | 0-77 | LABORATORY BUILDING (PHASE 4) | 4.1.1.22.945 | 4.1.1.22.101 | 632 | DL UPDATED
НД | 4 | 1 | 1 | 22 | 199 | 4.1.1.00.000 | Технологическая линия №1. Объекты общезаводского хозяйства | 4.1.1.22.000 | Лабораторный комплекс | 4.1.1.22.100 | Здание служебно-эксплуатационного блока служб энергоснабжения | 4.1.1.22.199 | Здание служебно-эксплуатационного блока служб энергоснабжения - Общие Услуги` |  | ОЗХ | 1 | P3-4 | ND | 4.1.1.00.000 | Process Line No.1 UIO facilities | 4.1.1.22.000 | Laboratory Building | 4.1.1.22.100 | Service / Operation Building of Power Supply Services | 4.1.1.22.199 | Service / Operation Building of Power Supply Services - Common Facilities |  | 99 Common Facilities | x | x |  | New 99 | 4.1.1.22.199 | 633
НД | 4 | 1 | 1 | 22 | 900 | 4.1.1.00.000 | Технологическая линия №1. Объекты общезаводского хозяйства | 4.1.1.22.000 | Лабораторный комплекс | 4.1.1.22.900 | Лабораторный комплекс |  |  |  | ОЗХ | 0 | 0: P3-4; 1: TO; 2: 4.1.1.00.000; 3: Process Line No.1 UIO facilities; 4: 4.1.1.22.000; 5: Laboratory Building; 6: 4.1.1.22.900; 7: Laboratory Building; 12: x; 13: x | 634
940 | 4 | 1 | 1 | 22 | 940 | 4.1.1.00.000 | Технологическая линия №1. Объекты общезаводского хозяйства | 4.1.1.22.000 | Лабораторный комплекс | 4.1.1.22.900 | Лабораторный комплекс | 4.1.1.22.940 | Здание службы автоматизации, метрологии и связи | 2572.0 м2 | ОЗХ | 0 | P3-4 | 940 | 4.1.1.00.000 | Process Line No.1 UIO facilities | 4.1.1.22.000 | Laboratory Building | 4.1.1.22.900 | Laboratory Building | 4.1.1.22.940 | Automation, Metrology and Telecommunication Service Building | 2572.0 m2 |  | CA07701 | 0-77 | LABORATORY BUILDING (PHASE 4) |  |  | 635
941 | 4 | 1 | 1 | 22 | 941 | 4.1.1.00.000 | Технологическая линия №1. Объекты общезаводского хозяйства | 4.1.1.22.000 | Лабораторный комплекс | 4.1.1.22.900 | Лабораторный комплекс | 4.1.1.22.941 | Здание лаборатории ремонта, поверки и калибровки расходомеров | 2385.2 м2 | ОЗХ | 0 | P3-4 | 941 | 4.1.1.00.000 | Process Line No.1 UIO facilities | 4.1.1.22.000 | Laboratory Building | 4.1.1.22.900 | Laboratory Building | 4.1.1.22.941 | Flow Meter Repair, Verification and Calibration Laboratory Building | 2385.2 m2 |  | CA07701 | 0-77 | LABORATORY BUILDING (PHASE 4) |  |  | 636
383 | 4 | 1 | 1 | 22 | 383 | 4.1.1.00.000 | Технологическая линия №1. Объекты общезаводского хозяйства | 4.1.1.22.000 | Лабораторный комплекс | 4.1.1.22.900 | Лабораторный комплекс | 4.1.1.22.383 | Лаборатория основного производства и выпускаемой продукции | 3296.7 м2 | ОЗХ | 0 | P3-4 | 383 | 4.1.1.00.000 | Process Line No.1 UIO facilities | 4.1.1.22.000 | Laboratory Building | 4.1.1.22.900 | Laboratory Building | 4.1.1.22.383 | Main Production and Output Products Laboratory | 3296.7 m2 |  | CA07701 | 0-77 | LABORATORY BUILDING (PHASE 4) |  |  | 638
384 | 4 | 1 | 1 | 22 | 384 | 4.1.1.00.000 | Технологическая линия №1. Объекты общезаводского хозяйства | 4.1.1.22.000 | Лабораторный комплекс | 4.1.1.22.900 | Лабораторный комплекс | 4.1.1.22.384 | Склад арбитражных проб | 168.8 м2 | ОЗХ | 0 | P3-4 | 384 | 4.1.1.00.000 | Process Line No.1 UIO facilities | 4.1.1.22.000 | Laboratory Building | 4.1.1.22.900 | Laboratory Building | 4.1.1.22.384 | Arbitrary Sample Storage | 168.8 m2 |  | CA07701 | 0-77 | LABORATORY BUILDING (PHASE 4) |  |  | 639
НД | 4 | 1 | 1 | 22 | 999 | 4.1.1.00.000 | Технологическая линия №1. Объекты общезаводского хозяйства | 4.1.1.22.000 | Лабораторный комплекс | 4.1.1.22.900 | Лабораторный комплекс | 4.1.1.22.999 | Лабораторный комплекс - Общие Услуги |  | ОЗХ | 1 | P3-4 | ND | 4.1.1.00.000 | Process Line No.1 UIO facilities | 4.1.1.22.000 | Laboratory Building | 4.1.1.22.900 | Laboratory Building | 4.1.1.22.999 | Laboratory Building - Common Facilities |  | 99 Common Facilities | x | x |  | New 99 | 4.1.1.22.999 | 640
НД | 4 | 1 | 1 | 23 | 0 | 4.1.1.00.000 | Технологическая линия №1. Объекты общезаводского хозяйства | 4.1.1.23.000 | Водоснабжение технологических процессов | [5 empty] | ОЗХ | 0 | 0: P3-4; 1: SC; 2: 4.1.1.00.000; 3: Process Line No.1 UIO facilities; 4: 4.1.1.23.000; 5: Process Water Supply | 641
НД | 4 | 1 | 1 | 23 | 100 | 4.1.1.00.000 | Технологическая линия №1. Объекты общезаводского хозяйства | 4.1.1.23.000 | Водоснабжение технологических процессов | 4.1.1.23.100 | Водоснабжение технологических процессов |  |  |  | ОЗХ | 0 | 0: P3-4; 1: TO; 2: 4.1.1.00.000; 3: Process Line No.1 UIO facilities; 4: 4.1.1.23.000; 5: Process Water Supply; 6: 4.1.1.23.100; 7: Process Water Supply; 12: x; 13: x | 642
150 | 4 | 1 | 1 | 23 | 150 | 4.1.1.00.000 | Технологическая линия №1. Объекты общезаводского хозяйства | 4.1.1.23.000 | Водоснабжение технологических процессов | 4.1.1.23.100 | Водоснабжение технологических процессов | 4.1.1.23.150 | Градирня | 1976.4 м³/ч | ОЗХ | 0 | P3-4 | 150 | 4.1.1.00.000 | Process Line No.1 UIO facilities | 4.1.1.23.000 | Process Water Supply | 4.1.1.23.100 | Process Water Supply | 4.1.1.23.150 | Cooling Tower | 1976.4 m³/h |  | CA01901 | 0-19 | COOLING WATER PRODUCTION |  |  | 643
150а | 4 | 1 | 1 | 23 | 152 | 4.1.1.00.000 | Технологическая линия №1. Объекты общезаводского хозяйства | 4.1.1.23.000 | Водоснабжение технологических процессов | 4.1.1.23.100 | Водоснабжение технологических процессов | 4.1.1.23.152 | Резервуар охлажденной воды V=100м³ |  | ОЗХ | 0 | P3-4 | 150а | 4.1.1.00.000 | Process Line No.1 UIO facilities | 4.1.1.23.000 | Process Water Supply | 4.1.1.23.100 | Process Water Supply | 4.1.1.23.152 | Cooled Water Tank V=100 m³ |  |  | CA01901 | 0-19 | COOLING WATER PRODUCTION |  |  | 644
150б | 4 | 1 | 1 | 23 | 153 | 4.1.1.00.000 | Технологическая линия №1. Объекты общезаводского хозяйства | 4.1.1.23.000 | Водоснабжение технологических процессов | 4.1.1.23.100 | Водоснабжение технологических процессов | 4.1.1.23.153 | Резервуар охлажденной воды V=100м³ |  | ОЗХ | 0 | P3-4 | 150б | 4.1.1.00.000 | Process Line No.1 UIO facilities | 4.1.1.23.000 | Process Water Supply | 4.1.1.23.100 | Process Water Supply | 4.1.1.23.153 | Cooled Water Tank V=100 m³ |  |  | CA01901 | 0-19 | COOLING WATER PRODUCTION |  |  | 645
151 | 4 | 1 | 1 | 23 | 151 | 4.1.1.00.000 | Технологическая линия №1. Объекты общезаводского хозяйства | 4.1.1.23.000 | Водоснабжение технологических процессов | 4.1.1.23.100 | Водоснабжение технологических процессов | 4.1.1.23.151 | Насосная станция оборотного водоснабжения и фильтров | 500-650 м3/ч | ОЗХ | 0 | P3-4 | 151 | 4.1.1.00.000 | Process Line No.1 UIO facilities | 4.1.1.23.000 | Process Water Supply | 4.1.1.23.100 | Process Water Supply | 4.1.1.23.151 | Cooling Water and Filter Pump Station | 500-650 m³/h |  | CA01901 | 0-19 | COOLING WATER PRODUCTION |  |  | 646
НД | 4 | 1 | 1 | 23 | 199 | 4.1.1.00.000 | Технологическая линия №1. Объекты общезаводского хозяйства | 4.1.1.23.000 | Водоснабжение технологических процессов | 4.1.1.23.100 | Водоснабжение технологических процессов | 4.1.1.23.199 | Водоснабжение технологических процессов - Общие Услуги |  | ОЗХ | 1 | P3-4 | ND | 4.1.1.00.000 | Process Line No.1 UIO facilities | 4.1.1.23.000 | Process Water Supply | 4.1.1.23.100 | Process Water Supply | 4.1.1.23.199 | Process Water Supply - Common Facilities |  | 99 Common Facilities | x | x |  | New 99 | 4.1.1.23.199 | 648
НД | 4 | 1 | 1 | 24 | 0 | 4.1.1.00.000 | Технологическая линия №1. Объекты общезаводского хозяйства | 4.1.1.24.000 | Факельное хозяйство | [5 empty] | ОЗХ | 0 | 0: P3-4; 1: SC; 2: 4.1.1.00.000; 3: Process Line No.1 UIO facilities; 4: 4.1.1.24.000; 5: Flare System | 649
НД | 4 | 1 | 1 | 24 | 200 | 4.1.1.00.000 | Технологическая линия №1. Объекты общезаводского хозяйства | 4.1.1.24.000 | Факельное хозяйство | 4.1.1.24.200 | Факельное хозяйство |  |  |  | ОЗХ | 0 | 0: P3-4; 1: TO; 2: 4.1.1.00.000; 3: Process Line No.1 UIO facilities; 4: 4.1.1.24.000; 5: Flare System; 6: 4.1.1.24.200; 7: Flare System; 12: x; 13: x | 650
291 | 4 | 1 | 1 | 24 | 291 | 4.1.1.00.000 | Технологическая линия №1. Объекты общезаводского хозяйства | 4.1.1.24.000 | Факельное хозяйство | 4.1.1.24.200 | Факельное хозяйство | 4.1.1.24.291 | Факельные сепараторы | 4 шт. | ОЗХ | 0 | P3-4 | 291 | 4.1.1.00.000 | Process Line No.1 UIO facilities | 4.1.1.24.000 | Flare System | 4.1.1.24.200 | Flare System | 4.1.1.24.291 | Flare KO Drums | 4 units |  | CA02101 | 0-21 | FLARE UNIT |  |  | 651
292 | 4 | 1 | 1 | 24 | 292 | 4.1.1.00.000 | Технологическая линия №1. Объекты общезаводского хозяйства | 4.1.1.24.000 | Факельное хозяйство | 4.1.1.24.200 | Факельное хозяйство | 4.1.1.24.292 | Факельная установка | 3х70 м | ОЗХ | 0 | P3-4 | 292 | 4.1.1.00.000 | Process Line No.1 UIO facilities | 4.1.1.24.000 | Flare System | 4.1.1.24.200 | Flare System | 4.1.1.24.292 | Flare Unit | 3х70 m |  | CA02101 | 0-21 | FLARE UNIT |  |  | 652
293 | 4 | 1 | 1 | 24 | 293 | 4.1.1.00.000 | Технологическая линия №1. Объекты общезаводского хозяйства | 4.1.1.24.000 | Факельное хозяйство | 4.1.1.24.200 | Факельное хозяйство | 4.1.1.24.293 | Блок регулирования давления топливного газа |  | ОЗХ | 0 | P3-4 | 293 | 4.1.1.00.000 | Process Line No.1 UIO facilities | 4.1.1.24.000 | Flare System | 4.1.1.24.200 | Flare System | 4.1.1.24.293 | Fuel Gas Pressure Reduction Unit |  |  | CA02101 | 0-21 | FLARE UNIT |  |  | 653
294 | 4 | 1 | 1 | 24 | 294 | 4.1.1.00.000 | Технологическая линия №1. Объекты общезаводского хозяйства | 4.1.1.24.000 | Факельное хозяйство | 4.1.1.24.200 | Факельное хозяйство | 4.1.1.24.294 | Емкость дренажная №1 | 25м3 | ОЗХ | 0 | P3-4 | 294 | 4.1.1.00.000 | Process Line No.1 UIO facilities | 4.1.1.24.000 | Flare System | 4.1.1.24.200 | Flare System | 4.1.1.24.294 | Drain Drum No.1 | 25 m3 |  | CA02101 | 0-21 | FLARE UNIT |  |  | 654
294 | 4 | 1 | 1 | 24 | 304 | 4.1.1.00.000 | Технологическая линия №1. Объекты общезаводского хозяйства | 4.1.1.24.000 | Факельное хозяйство | 4.1.1.24.200 | Факельное хозяйство | 4.1.1.24.304 | Емкость дренажная №2 | 25м3 | ОЗХ | 0 | P3-4 | 294 | 4.1.1.00.000 | Process Line No.1 UIO facilities | 4.1.1.24.000 | Flare System | 4.1.1.24.200 | Flare System | 4.1.1.24.304 | Drain Drum No.2 | 25 m3 |  | CA02101 | 0-21 | FLARE UNIT |  |  | 655
295 | 4 | 1 | 1 | 24 | 295 | 4.1.1.00.000 | Технологическая линия №1. Объекты общезаводского хозяйства | 4.1.1.24.000 | Факельное хозяйство | 4.1.1.24.200 | Факельное хозяйство | 4.1.1.24.295 | Блок-бокс РУ-0,4 кВ |  | ОЗХ | 0 | P3-4 | 295 | 4.1.1.00.000 | Process Line No.1 UIO facilities | 4.1.1.24.000 | Flare System | 4.1.1.24.200 | Flare System | 4.1.1.24.295 | 0.4 kV Switchgear Container |  |  | CA02101 | 0-21 | FLARE UNIT |  |  | 656
296 | 4 | 1 | 1 | 24 | 296 | 4.1.1.00.000 | Технологическая линия №1. Объекты общезаводского хозяйства | 4.1.1.24.000 | Факельное хозяйство | 4.1.1.24.200 | Факельное хозяйство | 4.1.1.24.296 | Блок баллонов (пропан) |  | ОЗХ | 0 | P3-4 | 296 | 4.1.1.00.000 | Process Line No.1 UIO facilities | 4.1.1.24.000 | Flare System | 4.1.1.24.200 | Flare System | 4.1.1.24.296 | Cylinder Assembly (Propane) |  |  | CA02101 | 0-21 | FLARE UNIT |  |  | 657
297 | 4 | 1 | 1 | 24 | 297 | 4.1.1.00.000 | Технологическая линия №1. Объекты общезаводского хозяйства | 4.1.1.24.000 | Факельное хозяйство | 4.1.1.24.200 | Факельное хозяйство | 4.1.1.24.297 | Ресивер воздуха КИП V=2х20м³ |  | ОЗХ | 0 | P3-4 | 297 | 4.1.1.00.000 | Process Line No.1 UIO facilities | 4.1.1.24.000 | Flare System | 4.1.1.24.200 | Flare System | 4.1.1.24.297 | Instrument Air Receiver V=2х20m³ |  |  | CA02101 | 0-21 | FLARE UNIT |  |  | 658
298а | 4 | 1 | 1 | 24 | 298 | 4.1.1.00.000 | Технологическая линия №1. Объекты общезаводского хозяйства | 4.1.1.24.000 | Факельное хозяйство | 4.1.1.24.200 | Факельное хозяйство | 4.1.1.24.298 | Прожекторная мачта ПМС 28м-36 №1с молниеотводом |  | ОЗХ | 0 | P3-4 | 298а | 4.1.1.00.000 | Process Line No.1 UIO facilities | 4.1.1.24.000 | Flare System | 4.1.1.24.200 | Flare System | 4.1.1.24.298 | Searchlight Tower ПМС 28м-36 No.1 with Lightning Arrester |  |  | CA02101 | 0-21 | FLARE UNIT |  |  | 659
298б | 4 | 1 | 1 | 24 | 201 | 4.1.1.00.000 | Технологическая линия №1. Объекты общезаводского хозяйства | 4.1.1.24.000 | Факельное хозяйство | 4.1.1.24.200 | Факельное хозяйство | 4.1.1.24.201 | Прожекторная мачта ПМС 28м-36 №2 с молниеотводом |  | ОЗХ | 0 | P3-4 | 298б | 4.1.1.00.000 | Process Line No.1 UIO facilities | 4.1.1.24.000 | Flare System | 4.1.1.24.200 | Flare System | 4.1.1.24.201 | Searchlight Tower ПМС 28м-36 No.2 with Lightning Arrester |  | DOUBLE TITLE CORRECT | CA02101 | 0-21 | FLARE UNIT | 4.1.1.24.299 | 4.1.1.24.201 | 660 | NOT in DL
298в | 4 | 1 | 1 | 24 | 300 | 4.1.1.00.000 | Технологическая линия №1. Объекты общезаводского хозяйства | 4.1.1.24.000 | Факельное хозяйство | 4.1.1.24.200 | Факельное хозяйство | 4.1.1.24.300 | Прожекторная мачта ПМС 28м-36 №3 с молниеотводом |  | ОЗХ | 0 | P3-4 | 298в | 4.1.1.00.000 | Process Line No.1 UIO facilities | 4.1.1.24.000 | Flare System | 4.1.1.24.200 | Flare System | 4.1.1.24.300 | Searchlight Tower ПМС 28м-36 No.3 with Lightning Arrester |  |  | CA02101 | 0-21 | FLARE UNIT |  |  | 661
299а | 4 | 1 | 1 | 24 | 301 | 4.1.1.00.000 | Технологическая линия №1. Объекты общезаводского хозяйства | 4.1.1.24.000 | Факельное хозяйство | 4.1.1.24.200 | Факельное хозяйство | 4.1.1.24.301 | Лафетная установка №1 |  | ОЗХ | 0 | P3-4 | 299а | 4.1.1.00.000 | Process Line No.1 UIO facilities | 4.1.1.24.000 | Flare System | 4.1.1.24.200 | Flare System | 4.1.1.24.301 | Fire-Fighting Installation No.1 |  |  | CA02101 | 0-21 | FLARE UNIT |  |  | 662
299б | 4 | 1 | 1 | 24 | 302 | 4.1.1.00.000 | Технологическая линия №1. Объекты общезаводского хозяйства | 4.1.1.24.000 | Факельное хозяйство | 4.1.1.24.200 | Факельное хозяйство | 4.1.1.24.302 | Лафетная установка №2 |  | ОЗХ | 0 | P3-4 | 299б | 4.1.1.00.000 | Process Line No.1 UIO facilities | 4.1.1.24.000 | Flare System | 4.1.1.24.200 | Flare System | 4.1.1.24.302 | Fire-Fighting Installation No.2 |  |  | CA02101 | 0-21 | FLARE UNIT |  |  | 663
299в | 4 | 1 | 1 | 24 | 303 | 4.1.1.00.000 | Технологическая линия №1. Объекты общезаводского хозяйства | 4.1.1.24.000 | Факельное хозяйство | 4.1.1.24.200 | Факельное хозяйство | 4.1.1.24.303 | Лафетная установка №3 |  | ОЗХ | 0 | P3-4 | 299в | 4.1.1.00.000 | Process Line No.1 UIO facilities | 4.1.1.24.000 | Flare System | 4.1.1.24.200 | Flare System | 4.1.1.24.303 | Fire-Fighting Installation No.3 |  |  | CA02101 | 0-21 | FLARE UNIT |  |  | 664
НД | 4 | 1 | 1 | 24 | 299 | 4.1.1.00.000 | Технологическая линия №1. Объекты общезаводского хозяйства | 4.1.1.24.000 | Факельное хозяйство | 4.1.1.24.200 | Факельное хозяйство | 4.1.1.24.299 | Факельное хозяйство - Общие Услуги |  | ОЗХ | 1 | P3-4 | ND | 4.1.1.00.000 | Process Line No.1 UIO facilities | 4.1.1.24.000 | Flare System | 4.1.1.24.200 | Flare System | 4.1.1.24.299 | Flare System - Common Facilities |  | 99 Common Facilities | x | x |  | New 99 | 4.1.1.24.299 | 665
НД | 4 | 1 | 1 | 25 | 0 | 4.1.1.00.000 | Технологическая линия №1. Объекты общезаводского хозяйства | 4.1.1.25.000 | Подводящие газопроводы и узел подключения АГПЗ к основной нитке МГ "Сила Сибири" | [5 empty] | ОЗХ | 0 | 0: P3-4; 1: SC; 2: 4.1.1.00.000; 3: Process Line No.1 UIO facilities; 4: 4.1.1.25.000; 5: Supply Pipelines and AGPP Junction Points to the Main Train of Gas Trunk Line “Power of Siberia” | 666
НД | 4 | 1 | 1 | 25 | 100 | 4.1.1.00.000 | Технологическая линия №1. Объекты общезаводского хозяйства | 4.1.1.25.000 | Подводящие газопроводы и узел подключения АГПЗ к основной нитке МГ "Сила Сибири" | 4.1.1.25.100 | Сырьевой газ |  |  |  | ОЗХ | 0 | 0: P3-4; 1: TO; 2: 4.1.1.00.000; 3: Process Line No.1 UIO facilities; 4: 4.1.1.25.000; 5: Supply Pipelines and AGPP Junction Points to the Main Train of Gas Trunk Line “Power of Siberia”; 6: 4.1.1.25.100; 7: Feed Gas; 12: x; 13: x | 667
НД | 4 | 1 | 1 | 25 | 101 | 4.1.1.00.000 | Технологическая линия №1. Объекты общезаводского хозяйства | 4.1.1.25.000 | Подводящие газопроводы и узел подключения АГПЗ к основной нитке МГ "Сила Сибири" | 4.1.1.25.100 | Сырьевой газ | 4.1.1.25.101 | Газопровод ДУ1400 сырьевого газа подключения АГПЗ к МГ "Сила Сибири". Основная нитка | 3.5 км | ОЗХ | 0 | P3-4 | ND | 4.1.1.00.000 | Process Line No.1 UIO facilities | 4.1.1.25.000 | Supply Pipelines and AGPP Junction Points to the Main Train of Gas Trunk Line “Power of Siberia” | 4.1.1.25.100 | Feed Gas | 4.1.1.25.101 | Feed Gas Pipeline ДУ1400 connecting AGPP to Gas Trunk Line “Power of Siberia”. Main Train | 3.5 km |  | CA99501 | 9-95 | TRAIN OF MAIN GAS PIPELINE ``POWER OF SIBERIA"SUPPLY GAS PIPELINES AND AGPP CONNECTION UNIT TO MAIN |  |  | 668
НД | 4 | 1 | 1 | 25 | 102 | 4.1.1.00.000 | Технологическая линия №1. Объекты общезаводского хозяйства | 4.1.1.25.000 | Подводящие газопроводы и узел подключения АГПЗ к основной нитке МГ "Сила Сибири" | 4.1.1.25.100 | Сырьевой газ | 4.1.1.25.102 | Охранный кран №1-1 |  | ОЗХ | 0 | P3-4 | ND | 4.1.1.00.000 | Process Line No.1 UIO facilities | 4.1.1.25.000 | Supply Pipelines and AGPP Junction Points to the Main Train of Gas Trunk Line “Power of Siberia” | 4.1.1.25.100 | Feed Gas | 4.1.1.25.102 | Shutdown Safety Valve No.1-1 |  |  | CA99501 | 9-95 | TRAIN OF MAIN GAS PIPELINE ``POWER OF SIBERIA"SUPPLY GAS PIPELINES AND AGPP CONNECTION UNIT TO MAIN |  |  | 669
НД | 4 | 1 | 1 | 25 | 199 | 4.1.1.00.000 | Технологическая линия №1. Объекты общезаводского хозяйства | 4.1.1.25.000 | Подводящие газопроводы и узел подключения АГПЗ к основной нитке МГ "Сила Сибири" | 4.1.1.25.100 | Сырьевой газ | 4.1.1.25.199 | Сырьевой газ - Общие Услуги |  | ОЗХ | 1 | P3-4 | ND | 4.1.1.00.000 | Process Line No.1 UIO facilities | 4.1.1.25.000 | Supply Pipelines and AGPP Junction Points to the Main Train of Gas Trunk Line “Power of Siberia” | 4.1.1.25.100 | Feed Gas | 4.1.1.25.199 | Feed Gas - Common Facilities |  | 99 Common Facilities | x | x |  | New 99 | 4.1.1.25.199 | 670
НД | 4 | 1 | 1 | 25 | 200 | 4.1.1.00.000 | Технологическая линия №1. Объекты общезаводского хозяйства | 4.1.1.25.000 | Подводящие газопроводы и узел подключения АГПЗ к основной нитке МГ "Сила Сибири" | 4.1.1.25.200 | Товарный газ |  |  |  | ОЗХ | 0 | 0: P3-4; 1: TO; 2: 4.1.1.00.000; 3: Process Line No.1 UIO facilities; 4: 4.1.1.25.000; 5: Supply Pipelines and AGPP Junction Points to the Main Train of Gas Trunk Line “Power of Siberia”; 6: 4.1.1.25.200; 7: Sales Gas; 12: x; 13: x | 671
НД | 4 | 1 | 1 | 25 | 201 | 4.1.1.00.000 | Технологическая линия №1. Объекты общезаводского хозяйства | 4.1.1.25.000 | Подводящие газопроводы и узел подключения АГПЗ к основной нитке МГ "Сила Сибири" | 4.1.1.25.200 | Товарный газ | 4.1.1.25.201 | Газопровод ДУ1400 товарного газа подключения АГПЗ к МГ "Сила Сибири". Основная нитка | 3.5 км | ОЗХ | 0 | P3-4 | ND | 4.1.1.00.000 | Process Line No.1 UIO facilities | 4.1.1.25.000 | Supply Pipelines and AGPP Junction Points to the Main Train of Gas Trunk Line “Power of Siberia” | 4.1.1.25.200 | Sales Gas | 4.1.1.25.201 | Sales Gas Pipeline ДУ1400 connecting AGPP to Gas Trunk lLne “Power of Siberia”. Main Train | 3.5 km |  | CA99501 | 9-95 | TRAIN OF MAIN GAS PIPELINE ``POWER OF SIBERIA"SUPPLY GAS PIPELINES AND AGPP CONNECTION UNIT TO MAIN |  |  | 672
НД | 4 | 1 | 1 | 25 | 202 | 4.1.1.00.000 | Технологическая линия №1. Объекты общезаводского хозяйства | 4.1.1.25.000 | Подводящие газопроводы и узел подключения АГПЗ к основной нитке МГ "Сила Сибири" | 4.1.1.25.200 | Товарный газ | 4.1.1.25.202 | Охранный кран №2-1 |  | ОЗХ | 0 | P3-4 | ND | 4.1.1.00.000 | Process Line No.1 UIO facilities | 4.1.1.25.000 | Supply Pipelines and AGPP Junction Points to the Main Train of Gas Trunk Line “Power of Siberia” | 4.1.1.25.200 | Sales Gas | 4.1.1.25.202 | Shutdown Safety Valve No.2-1 |  |  | CA99501 | 9-95 | TRAIN OF MAIN GAS PIPELINE ``POWER OF SIBERIA"SUPPLY GAS PIPELINES AND AGPP CONNECTION UNIT TO MAIN |  |  | 673
НД | 4 | 1 | 1 | 25 | 299 | 4.1.1.00.000 | Технологическая линия №1. Объекты общезаводского хозяйства | 4.1.1.25.000 | Подводящие газопроводы и узел подключения АГПЗ к основной нитке МГ "Сила Сибири" | 4.1.1.25.200 | Товарный газ | 4.1.1.25.299 | Товарный газ - Общие Услуги |  | ОЗХ | 1 | P3-4 | ND | 4.1.1.00.000 | Process Line No.1 UIO facilities | 4.1.1.25.000 | Supply Pipelines and AGPP Junction Points to the Main Train of Gas Trunk Line “Power of Siberia” | 4.1.1.25.200 | Sales Gas | 4.1.1.25.299 | Sales Gas - Common Facilities |  | 99 Common Facilities | x | x |  | New 99 | 4.1.1.25.299 | 674
НД | 4 | 1 | 1 | 26 | 0 | 4.1.1.00.000 | Технологическая линия №1. Объекты общезаводского хозяйства | 4.1.1.26.000 | Коммерческие узлы учета сырьевого и товарного газа на основной нитке МГ "Сила Сибири" | [5 empty] | ОЗХ | 0 | 0: P3-4; 1: SC; 2: 4.1.1.00.000; 3: Process Line No.1 UIO facilities; 4: 4.1.1.26.000; 5: Feed and Sales Gas Metering Units on the Main Train of Gas Trunk Line “Power of Siberia” | 675
НД | 4 | 1 | 1 | 26 | 100 | 4.1.1.00.000 | Технологическая линия №1. Объекты общезаводского хозяйства | 4.1.1.26.000 | Коммерческие узлы учета сырьевого и товарного газа на основной нитке МГ "Сила Сибири" | 4.1.1.26.100 | Коммерческие узлы учета сырьевого и товарного газа на основной нитке МГ "Сила Сибири" |  |  |  | ОЗХ | 0 | 0: P3-4; 1: TO; 2: 4.1.1.00.000; 3: Process Line No.1 UIO facilities; 4: 4.1.1.26.000; 5: Feed and Sales Gas Metering Units on the Main Train of Gas Trunk Line “Power of Siberia”; 6: 4.1.1.26.100; 7: Feed and Sales Gas Metering Units on the Main Train of Gas Trunk Line “Power of Siberia”; 12: x; 13: x | 676
1-190 | 4 | 1 | 1 | 26 | 190 | 4.1.1.00.000 | Технологическая линия №1. Объекты общезаводского хозяйства | 4.1.1.26.000 | Коммерческие узлы учета сырьевого и товарного газа на основной нитке МГ "Сила Сибири" | 4.1.1.26.100 | Коммерческие узлы учета сырьевого и товарного газа на основной нитке МГ "Сила Сибири" | 4.1.1.26.190 | Коммерческий узел учета товарного газа | 23 млрд ст.м3/г | ОЗХ | 0 | P3-4 | 1-190 | 4.1.1.00.000 | Process Line No.1 UIO facilities | 4.1.1.26.000 | Feed and Sales Gas Metering Units on the Main Train of Gas Trunk Line “Power of Siberia” | 4.1.1.26.100 | Feed and Sales Gas Metering Units on the Main Train of Gas Trunk Line “Power of Siberia” | 4.1.1.26.190 | Sales Gas Custody Metering Unit | 23 billion Sm3/y |  | CA00201 | 0-02 | COMMERCIAL FEED AND SALES GAS METERING UNITS ON THE MAIN LINE OF MAIN GAS PIPELINE "POWER OF SIBERIA" |  |  | 677
1-191 | 4 | 1 | 1 | 26 | 191 | 4.1.1.00.000 | Технологическая линия №1. Объекты общезаводского хозяйства | 4.1.1.26.000 | Коммерческие узлы учета сырьевого и товарного газа на основной нитке МГ "Сила Сибири" | 4.1.1.26.100 | Коммерческие узлы учета сырьевого и товарного газа на основной нитке МГ "Сила Сибири" | 4.1.1.26.191 | Емкость дренажная V=8м3 |  | ОЗХ | 0 | P3-4 | 1-191 | 4.1.1.00.000 | Process Line No.1 UIO facilities | 4.1.1.26.000 | Feed and Sales Gas Metering Units on the Main Train of Gas Trunk Line “Power of Siberia” | 4.1.1.26.100 | Feed and Sales Gas Metering Units on the Main Train of Gas Trunk Line “Power of Siberia” | 4.1.1.26.191 | Drain Drum, V=8m3 |  |  | CA00201 | 0-02 | COMMERCIAL FEED AND SALES GAS METERING UNITS ON THE MAIN LINE OF MAIN GAS PIPELINE "POWER OF SIBERIA" |  |  | 678
1-192 | 4 | 1 | 1 | 26 | 192 | 4.1.1.00.000 | Технологическая линия №1. Объекты общезаводского хозяйства | 4.1.1.26.000 | Коммерческие узлы учета сырьевого и товарного газа на основной нитке МГ "Сила Сибири" | 4.1.1.26.100 | Коммерческие узлы учета сырьевого и товарного газа на основной нитке МГ "Сила Сибири" | 4.1.1.26.192 | Коммерческий узел учета сырьевого газа | 23 млрд ст.м3/г | ОЗХ | 0 | P3-4 | 1-192 | 4.1.1.00.000 | Process Line No.1 UIO facilities | 4.1.1.26.000 | Feed and Sales Gas Metering Units on the Main Train of Gas Trunk Line “Power of Siberia” | 4.1.1.26.100 | Feed and Sales Gas Metering Units on the Main Train of Gas Trunk Line “Power of Siberia” | 4.1.1.26.192 | Feed Gas Custody Metering Unit | 23 billion Sm3/y |  | CA00201 | 0-02 | COMMERCIAL FEED AND SALES GAS METERING UNITS ON THE MAIN LINE OF MAIN GAS PIPELINE "POWER OF SIBERIA" |  |  | 679
196 | 4 | 1 | 1 | 26 | 101 | 4.1.1.00.000 | Технологическая линия №1. Объекты общезаводского хозяйства | 4.1.1.26.000 | Коммерческие узлы учета сырьевого и товарного газа на основной нитке МГ "Сила Сибири" | 4.1.1.26.100 | Коммерческие узлы учета сырьевого и товарного газа на основной нитке МГ "Сила Сибири" | 4.1.1.26.101 | КНС производственно-дождевых стоков | 254 м3/ч | ОЗХ | 1 | P3-4 | 196 | 4.1.1.00.000 | Process Line No.1 UIO facilities | 4.1.1.26.000 | Feed and Sales Gas Metering Units on the Main Train of Gas Trunk Line “Power of Siberia” | 4.1.1.26.100 | Feed and Sales Gas Metering Units on the Main Train of Gas Trunk Line “Power of Siberia” | 4.1.1.26.101 | Sewage Pumping Station of Industrial / Storm Water Drainage | 254 m3/h | ADDED DUE MOVING | CA00201 | 0-02 | COMMERCIAL FEED AND SALES GAS METERING UNITS ON THE MAIN LINE OF MAIN GAS PIPELINE "POWER OF SIBERIA" | 4.1.1.12.196 | 4.1.1.26.101 | 680 | DL UPDATED
197 | 4 | 1 | 1 | 26 | 102 | 4.1.1.00.000 | Технологическая линия №1. Объекты общезаводского хозяйства | 4.1.1.26.000 | Коммерческие узлы учета сырьевого и товарного газа на основной нитке МГ "Сила Сибири" | 4.1.1.26.100 | Коммерческие узлы учета сырьевого и товарного газа на основной нитке МГ "Сила Сибири" | 4.1.1.26.102 | Щитовая |  | ОЗХ | 1 | P3-4 | 197 | 4.1.1.00.000 | Process Line No.1 UIO facilities | 4.1.1.26.000 | Feed and Sales Gas Metering Units on the Main Train of Gas Trunk Line “Power of Siberia” | 4.1.1.26.100 | Feed and Sales Gas Metering Units on the Main Train of Gas Trunk Line “Power of Siberia” | 4.1.1.26.102 | Switch Room |  | ADDED DUE MOVING | CA00201 | 0-02 | COMMERCIAL FEED AND SALES GAS METERING UNITS ON THE MAIN LINE OF MAIN GAS PIPELINE "POWER OF SIBERIA" | 4.1.1.26.197 | 4.1.1.26.102 | 681 | DL UPDATED
НД | 4 | 1 | 1 | 26 | 199 | 4.1.1.00.000 | Технологическая линия №1. Объекты общезаводского хозяйства | 4.1.1.26.000 | Коммерческие узлы учета сырьевого и товарного газа на основной нитке МГ "Сила Сибири" | 4.1.1.26.100 | Коммерческие узлы учета сырьевого и товарного газа на основной нитке МГ "Сила Сибири" | 4.1.1.26.199 | Коммерческие узлы учета сырьевого и товарного газа на основной нитке МГ "Сила Сибири" - Общие Услуги |  | ОЗХ | 1 | P3-4 | ND | 4.1.1.00.000 | Process Line No.1 UIO facilities | 4.1.1.26.000 | Feed and Sales Gas Metering Units on the Main Train of Gas Trunk Line “Power of Siberia” | 4.1.1.26.100 | Feed and Sales Gas Metering Units on the Main Train of Gas Trunk Line “Power of Siberia” | 4.1.1.26.199 | Feed and Sales Gas Metering Units on the Main Train of Gas Trunk Line “Power of Siberia” - Common Facilities |  | 99 Common Facilities | x | x |  | New 99 | 4.1.1.26.199 | 682
НД | 4 | 1 | 1 | 26 | 200 | 4.1.1.00.000 | Технологическая линия №1. Объекты общезаводского хозяйства | 4.1.1.26.000 | Коммерческие узлы учета сырьевого и товарного газа на основной нитке МГ "Сила Сибири" | 4.1.1.26.200 | Электроснабжение площадки коммерческих узлов учета товарного и сырьевого газа |  |  |  | ОЗХ | 0 | 0: P3-4; 1: TO; 2: 4.1.1.00.000; 3: Process Line No.1 UIO facilities; 4: 4.1.1.26.000; 5: Feed and Sales Gas Metering Units on the Main Train of Gas Trunk Line “Power of Siberia”; 6: 4.1.1.26.200; 7: Electrical Power Supply of Feed and Sales Gas Custody Metering Units Area; 12: x; 13: x | 683
194 | 4 | 1 | 1 | 26 | 194 | 4.1.1.00.000 | Технологическая линия №1. Объекты общезаводского хозяйства | 4.1.1.26.000 | Коммерческие узлы учета сырьевого и товарного газа на основной нитке МГ "Сила Сибири" | 4.1.1.26.200 | Электроснабжение площадки коммерческих узлов учета товарного и сырьевого газа | 4.1.1.26.194 | Блочная комплектная трансформаторная подстанция №4 2БКТП-1000/10/0,4 | 2х1 МВА | ОЗХ | 0 | P3-4 | 194 | 4.1.1.00.000 | Process Line No.1 UIO facilities | 4.1.1.26.000 | Feed and Sales Gas Metering Units on the Main Train of Gas Trunk Line “Power of Siberia” | 4.1.1.26.200 | Electrical Power Supply of Feed and Sales Gas Custody Metering Units Area | 4.1.1.26.194 | Containerized Packaged Transformer Substation No.4 2БКТП-1000/10/0.4 kV | 2х1 МВА |  | CA00301 | 0-03 | COMMERCIAL FEED AND SALES GAS METERING UNITS ON THE LOOPING OF MAIN GAS PIPELINE "POWER OF SIBERIA" |  |  | 684
195ж | 4 | 1 | 1 | 26 | 201 | 4.1.1.00.000 | Технологическая линия №1. Объекты общезаводского хозяйства | 4.1.1.26.000 | Коммерческие узлы учета сырьевого и товарного газа на основной нитке МГ "Сила Сибири" | 4.1.1.26.200 | Электроснабжение площадки коммерческих узлов учета товарного и сырьевого газа | 4.1.1.26.201 | Молниеотвод МО-20Р №4 |  | ОЗХ | 1 | P3-4 | 195ж | 4.1.1.00.000 | Process Line No.1 UIO facilities | 4.1.1.26.000 | Feed and Sales Gas Metering Units on the Main Train of Gas Trunk Line “Power of Siberia” | 4.1.1.26.200 | Electrical Power Supply of Feed and Sales Gas Custody Metering Units Area | 4.1.1.26.201 | Lightning Arrester МО-20Р No.4 |  | ADDED DUE MOVING | CA00301 | 0-03 | COMMERCIAL FEED AND SALES GAS METERING UNITS ON THE LOOPING OF MAIN GAS PIPELINE "POWER OF SIBERIA" | 4.1.1.13.204 | 4.1.1.26.201 | 685 | NOT in DL
НД | 4 | 1 | 1 | 26 | 299 | 4.1.1.00.000 | Технологическая линия №1. Объекты общезаводского хозяйства | 4.1.1.26.000 | Коммерческие узлы учета сырьевого и товарного газа на основной нитке МГ "Сила Сибири" | 4.1.1.26.200 | Электроснабжение площадки коммерческих узлов учета товарного и сырьевого газа | 4.1.1.26.299 | Электроснабжение площадки коммерческих узлов учета товарного и сырьевого газа - Общие Услуги |  | ОЗХ | 1 | P3-4 | ND | 4.1.1.00.000 | Process Line No.1 UIO facilities | 4.1.1.26.000 | Feed and Sales Gas Metering Units on the Main Train of Gas Trunk Line “Power of Siberia” | 4.1.1.26.200 | Electrical Power Supply of Feed and Sales Gas Custody Metering Units Area | 4.1.1.26.299 | Electrical Power Supply of Feed and Sales Gas Custody Metering Units Area - Common Facilities |  | 99 Common Facilities | x | x |  | New 99 | 4.1.1.26.299 | 687
НД | 4 | 1 | 1 | 27 | 0 | 4.1.1.00.000 | Технологическая линия №1. Объекты общезаводского хозяйства | 4.1.1.27.000 | Система связи узла подключения АГПЗ к основной нитке МГ "Сила Сибири" | [5 empty] | ОЗХ | 0 | 0: P3-4; 1: SC; 2: 4.1.1.00.000; 3: Process Line No.1 UIO facilities; 4: 4.1.1.27.000; 5: Communication System of AGPP Junction Point to the Main Train of Gas Trunk Line “Power of Siberia” | 688
НД | 4 | 1 | 1 | 27 | 300 | 4.1.1.00.000 | Технологическая линия №1. Объекты общезаводского хозяйства | 4.1.1.27.000 | Система связи узла подключения АГПЗ к основной нитке МГ "Сила Сибири" | 4.1.1.27.300 | Система связи узла подключения АГПЗ к основной нитке МГ "Сила Сибири" |  |  |  | ОЗХ | 0 | 0: P3-4; 1: TO; 2: 4.1.1.00.000; 3: Process Line No.1 UIO facilities; 4: 4.1.1.27.000; 5: Communication System of AGPP Junction Point to the Main Train of Gas Trunk Line “Power of Siberia”; 6: 4.1.1.27.300; 7: Communication System of AGPP Junction Point the Main Train of Gas Trunk Line “Power of Siberia”; 12: x; 13: x | 689
НД | 4 | 1 | 1 | 27 | 301 | 4.1.1.00.000 | Технологическая линия №1. Объекты общезаводского хозяйства | 4.1.1.27.000 | Система связи узла подключения АГПЗ к основной нитке МГ "Сила Сибири" | 4.1.1.27.300 | Система связи узла подключения АГПЗ к основной нитке МГ "Сила Сибири" | 4.1.1.27.301 | Линия связи (ВОЛС) к узлу подключения АГПЗ |  | ОЗХ | 0 | P3-4 | ND | 4.1.1.00.000 | Process Line No.1 UIO facilities | 4.1.1.27.000 | Communication System of AGPP Junction Point to the Main Train of Gas Trunk Line “Power of Siberia” | 4.1.1.27.300 | Communication System of AGPP Junction Point the Main Train of Gas Trunk Line “Power of Siberia” | 4.1.1.27.301 | Fiber-Optic Communication Line to AGPP Junction Point |  |  | CA99501 | 9-95 | TRAIN OF MAIN GAS PIPELINE ``POWER OF SIBERIA"SUPPLY GAS PIPELINES AND AGPP CONNECTION UNIT TO MAIN |  |  | 690
НД | 4 | 1 | 1 | 27 | 302 | 4.1.1.00.000 | Технологическая линия №1. Объекты общезаводского хозяйства | 4.1.1.27.000 | Система связи узла подключения АГПЗ к основной нитке МГ "Сила Сибири" | 4.1.1.27.300 | Система связи узла подключения АГПЗ к основной нитке МГ "Сила Сибири" | 4.1.1.27.302 | Линия связи (ВОЛС) от узла подключения АГПЗ |  | ОЗХ | 0 | P3-4 | ND | 4.1.1.00.000 | Process Line No.1 UIO facilities | 4.1.1.27.000 | Communication System of AGPP Junction Point to the Main Train of Gas Trunk Line “Power of Siberia” | 4.1.1.27.300 | Communication System of AGPP Junction Point the Main Train of Gas Trunk Line “Power of Siberia” | 4.1.1.27.302 | Fiber-Optic Communication Line from AGPP Junction Point |  |  | CA99501 | 9-95 | TRAIN OF MAIN GAS PIPELINE ``POWER OF SIBERIA"SUPPLY GAS PIPELINES AND AGPP CONNECTION UNIT TO MAIN |  |  | 691
НД | 4 | 1 | 1 | 27 | 399 | 4.1.1.00.000 | Технологическая линия №1. Объекты общезаводского хозяйства | 4.1.1.27.000 | Система связи узла подключения АГПЗ к основной нитке МГ "Сила Сибири" | 4.1.1.27.300 | Система связи узла подключения АГПЗ к основной нитке МГ "Сила Сибири" | 4.1.1.27.399 | Система связи узла подключения АГПЗ к основной нитке МГ "Сила Сибири" - Общие Услуги |  | ОЗХ | 1 | P3-4 | ND | 4.1.1.00.000 | Process Line No.1 UIO facilities | 4.1.1.27.000 | Communication System of AGPP Junction Point to the Main Train of Gas Trunk Line “Power of Siberia” | 4.1.1.27.300 | Communication System of AGPP Junction Point the Main Train of Gas Trunk Line “Power of Siberia” | 4.1.1.27.399 | Communication System of AGPP Junction Point the Main Train of Gas Trunk Line “Power of Siberia” - Common Facilities |  | 99 Common Facilities | x | x |  | New 99 | 4.1.1.27.399 | 692
НД | 4 | 1 | 1 | 28 | 0 | 4.1.1.00.000 | Технологическая линия №1. Объекты общезаводского хозяйства | 4.1.1.28.000 | Товарно-сырьевая база | [5 empty] | ОЗХ | 0 | 0: P3-4; 1: SC; 2: 4.1.1.00.000; 3: Process Line No.1 UIO facilities; 4: 4.1.1.28.000; 5: Tank Farm | 693
НД | 4 | 1 | 1 | 28 | 200 | 4.1.1.00.000 | Технологическая линия №1. Объекты общезаводского хозяйства | 4.1.1.28.000 | Товарно-сырьевая база | 4.1.1.28.200 | Эстакада и общие сооружения ТСБ |  |  |  | ОЗХ | 0 | 0: P3-4; 1: TO; 2: 4.1.1.00.000; 3: Process Line No.1 UIO facilities; 4: 4.1.1.28.000; 5: Tank Farm; 6: 4.1.1.28.200; 7: Tank Farm Pipe Racks and General Facilities; 12: x; 13: x | 694
303/1 | 4 | 1 | 1 | 28 | 401 | 4.1.1.00.000 | Технологическая линия №1. Объекты общезаводского хозяйства | 4.1.1.28.000 | Товарно-сырьевая база | 4.1.1.28.200 | Эстакада и общие сооружения ТСБ | 4.1.1.28.401 | Межпарковые эстакады ТСБ |  | ОЗХ | 0 | P3-4 | 303/1 | 4.1.1.00.000 | Process Line No.1 UIO facilities | 4.1.1.28.000 | Tank Farm | 4.1.1.28.200 | Tank Farm Pipe Racks and General Facilities | 4.1.1.28.401 | Tank Farm Interconnecting Utility Pipeline Racks |  |  | SR03401-SR03402-SR03403-SR03404-SR03405 | 0-34 | TANK FARM PIPERACK AND COMMON FACILITIES |  |  | 712
НД | 4 | 1 | 1 | 28 | 402 | 4.1.1.00.000 | Технологическая линия №1. Объекты общезаводского хозяйства | 4.1.1.28.000 | Товарно-сырьевая база | 4.1.1.28.200 | Эстакада и общие сооружения ТСБ | 4.1.1.28.402 | Трубопроводы ШФЛУ неочищенной |  | ОЗХ | 0 | P3-4 | ND | 4.1.1.00.000 | Process Line No.1 UIO facilities | 4.1.1.28.000 | Tank Farm | 4.1.1.28.200 | Tank Farm Pipe Racks and General Facilities | 4.1.1.28.402 | Uncleaned NGL Pipelines |  |  | SR03401-SR03402-SR03403-SR03404-SR03405 | 0-34 | TANK FARM PIPERACK AND COMMON FACILITIES |  |  | 713
НД | 4 | 1 | 1 | 28 | 403 | 4.1.1.00.000 | Технологическая линия №1. Объекты общезаводского хозяйства | 4.1.1.28.000 | Товарно-сырьевая база | 4.1.1.28.200 | Эстакада и общие сооружения ТСБ | 4.1.1.28.403 | Трубопроводы некондиции |  | ОЗХ | 0 | P3-4 | ND | 4.1.1.00.000 | Process Line No.1 UIO facilities | 4.1.1.28.000 | Tank Farm | 4.1.1.28.200 | Tank Farm Pipe Racks and General Facilities | 4.1.1.28.403 | Off-Spec Product Pipelines |  |  | SR03401-SR03402-SR03403-SR03404-SR03405 | 0-34 | TANK FARM PIPERACK AND COMMON FACILITIES |  |  | 714
НД | 4 | 1 | 1 | 28 | 404 | 4.1.1.00.000 | Технологическая линия №1. Объекты общезаводского хозяйства | 4.1.1.28.000 | Товарно-сырьевая база | 4.1.1.28.200 | Эстакада и общие сооружения ТСБ | 4.1.1.28.404 | Трубопроводы сброса на факел от ТСБ |  | ОЗХ | 0 | P3-4 | ND | 4.1.1.00.000 | Process Line No.1 UIO facilities | 4.1.1.28.000 | Tank Farm | 4.1.1.28.200 | Tank Farm Pipe Racks and General Facilities | 4.1.1.28.404 | Discharge to Flare Pipelines from Tank Farm |  |  | SR03401-SR03402-SR03403-SR03404-SR03405 | 0-34 | TANK FARM PIPERACK AND COMMON FACILITIES |  |  | 715
НД | 4 | 1 | 1 | 28 | 405 | 4.1.1.00.000 | Технологическая линия №1. Объекты общезаводского хозяйства | 4.1.1.28.000 | Товарно-сырьевая база | 4.1.1.28.200 | Эстакада и общие сооружения ТСБ | 4.1.1.28.405 | Трубопроводы азота низкого давления |  | ОЗХ | 0 | P3-4 | ND | 4.1.1.00.000 | Process Line No.1 UIO facilities | 4.1.1.28.000 | Tank Farm | 4.1.1.28.200 | Tank Farm Pipe Racks and General Facilities | 4.1.1.28.405 | LP Nitrogen Pipelines |  |  | SR03401-SR03402-SR03403-SR03404-SR03405 | 0-34 | TANK FARM PIPERACK AND COMMON FACILITIES |  |  | 716
НД | 4 | 1 | 1 | 28 | 406 | 4.1.1.00.000 | Технологическая линия №1. Объекты общезаводского хозяйства | 4.1.1.28.000 | Товарно-сырьевая база | 4.1.1.28.200 | Эстакада и общие сооружения ТСБ | 4.1.1.28.406 | Трубопроводы азота среднего давления |  | ОЗХ | 0 | P3-4 | ND | 4.1.1.00.000 | Process Line No.1 UIO facilities | 4.1.1.28.000 | Tank Farm | 4.1.1.28.200 | Tank Farm Pipe Racks and General Facilities | 4.1.1.28.406 | MP Nitrogen Pipelines |  |  | SR03401-SR03402-SR03403-SR03404-SR03405 | 0-34 | TANK FARM PIPERACK AND COMMON FACILITIES |  |  | 717
НД | 4 | 1 | 1 | 28 | 407 | 4.1.1.00.000 | Технологическая линия №1. Объекты общезаводского хозяйства | 4.1.1.28.000 | Товарно-сырьевая база | 4.1.1.28.200 | Эстакада и общие сооружения ТСБ | 4.1.1.28.407 | Трубопроводы технического воздуха |  | ОЗХ | 0 | P3-4 | ND | 4.1.1.00.000 | Process Line No.1 UIO facilities | 4.1.1.28.000 | Tank Farm | 4.1.1.28.200 | Tank Farm Pipe Racks and General Facilities | 4.1.1.28.407 | Process Air Pipelines |  |  | SR03401-SR03402-SR03403-SR03404-SR03405 | 0-34 | TANK FARM PIPERACK AND COMMON FACILITIES |  |  | 718
НД | 4 | 1 | 1 | 28 | 408 | 4.1.1.00.000 | Технологическая линия №1. Объекты общезаводского хозяйства | 4.1.1.28.000 | Товарно-сырьевая база | 4.1.1.28.200 | Эстакада и общие сооружения ТСБ | 4.1.1.28.408 | Трубопроводы воздуха КИП |  | ОЗХ | 0 | P3-4 | ND | 4.1.1.00.000 | Process Line No.1 UIO facilities | 4.1.1.28.000 | Tank Farm | 4.1.1.28.200 | Tank Farm Pipe Racks and General Facilities | 4.1.1.28.408 | Instrument Air Pipelines |  |  | SR03401-SR03402-SR03403-SR03404-SR03405 | 0-34 | TANK FARM PIPERACK AND COMMON FACILITIES |  |  | 719
НД | 4 | 1 | 1 | 28 | 409 | 4.1.1.00.000 | Технологическая линия №1. Объекты общезаводского хозяйства | 4.1.1.28.000 | Товарно-сырьевая база | 4.1.1.28.200 | Эстакада и общие сооружения ТСБ | 4.1.1.28.409 | Трубопроводы водяного пара |  | ОЗХ | 0 | P3-4 | ND | 4.1.1.00.000 | Process Line No.1 UIO facilities | 4.1.1.28.000 | Tank Farm | 4.1.1.28.200 | Tank Farm Pipe Racks and General Facilities | 4.1.1.28.409 | Steam Pipelines |  |  | SR03401-SR03402-SR03403-SR03404-SR03405 | 0-34 | TANK FARM PIPERACK AND COMMON FACILITIES |  |  | 720
НД | 4 | 1 | 1 | 28 | 410 | 4.1.1.00.000 | Технологическая линия №1. Объекты общезаводского хозяйства | 4.1.1.28.000 | Товарно-сырьевая база | 4.1.1.28.200 | Эстакада и общие сооружения ТСБ | 4.1.1.28.410 | Трубопроводы конденсата водяного пара |  | ОЗХ | 0 | P3-4 | ND | 4.1.1.00.000 | Process Line No.1 UIO facilities | 4.1.1.28.000 | Tank Farm | 4.1.1.28.200 | Tank Farm Pipe Racks and General Facilities | 4.1.1.28.410 | Steam Condensate Pipelines |  |  | SR03401-SR03402-SR03403-SR03404-SR03405 | 0-34 | TANK FARM PIPERACK AND COMMON FACILITIES |  |  | 721
НД | 4 | 1 | 1 | 28 | 411 | 4.1.1.00.000 | Технологическая линия №1. Объекты общезаводского хозяйства | 4.1.1.28.000 | Товарно-сырьевая база | 4.1.1.28.200 | Эстакада и общие сооружения ТСБ | 4.1.1.28.411 | Трубопроводы топливного газа |  | ОЗХ | 0 | P3-4 | ND | 4.1.1.00.000 | Process Line No.1 UIO facilities | 4.1.1.28.000 | Tank Farm | 4.1.1.28.200 | Tank Farm Pipe Racks and General Facilities | 4.1.1.28.411 | Fuel Gas Pipelines |  |  | SR03401-SR03402-SR03403-SR03404-SR03405 | 0-34 | TANK FARM PIPERACK AND COMMON FACILITIES |  |  | 722
НД | 4 | 1 | 1 | 28 | 412 | 4.1.1.00.000 | Технологическая линия №1. Объекты общезаводского хозяйства | 4.1.1.28.000 | Товарно-сырьевая база | 4.1.1.28.200 | Эстакада и общие сооружения ТСБ | 4.1.1.28.412 | Наружные сети повторно используемой воды |  | ОЗХ | 0 | P3-4 | ND | 4.1.1.00.000 | Process Line No.1 UIO facilities | 4.1.1.28.000 | Tank Farm | 4.1.1.28.200 | Tank Farm Pipe Racks and General Facilities | 4.1.1.28.412 | Recycled Water Pipelines |  |  | SR03401-SR03402-SR03403-SR03404-SR03405 | 0-34 | TANK FARM PIPERACK AND COMMON FACILITIES |  |  | 723
НД | 4 | 1 | 1 | 28 | 413 | 4.1.1.00.000 | Технологическая линия №1. Объекты общезаводского хозяйства | 4.1.1.28.000 | Товарно-сырьевая база | 4.1.1.28.200 | Эстакада и общие сооружения ТСБ | 4.1.1.28.413 | Электрообогрев межпарковых технологических трубопроводов |  | ОЗХ | 0 | P3-4 | ND | 4.1.1.00.000 | Process Line No.1 UIO facilities | 4.1.1.28.000 | Tank Farm | 4.1.1.28.200 | Tank Farm Pipe Racks and General Facilities | 4.1.1.28.413 | Tank Farms Interconnecting Process Pipelines Trace Heating |  |  | SR03401-SR03402-SR03403-SR03404-SR03405 | 0-34 | TANK FARM PIPERACK AND COMMON FACILITIES |  |  | 724
НД | 4 | 1 | 1 | 28 | 414 | 4.1.1.00.000 | Технологическая линия №1. Объекты общезаводского хозяйства | 4.1.1.28.000 | Товарно-сырьевая база | 4.1.1.28.200 | Эстакада и общие сооружения ТСБ | 4.1.1.28.414 | Наружные сети противопожарного водоснабжения |  | ОЗХ | 0 | P3-4 | ND | 4.1.1.00.000 | Process Line No.1 UIO facilities | 4.1.1.28.000 | Tank Farm | 4.1.1.28.200 | Tank Farm Pipe Racks and General Facilities | 4.1.1.28.414 | Fire Water Supply Pipelines |  |  | SR03401-SR03402-SR03403-SR03404-SR03405 | 0-34 | TANK FARM PIPERACK AND COMMON FACILITIES |  |  | 725
НД | 4 | 1 | 1 | 28 | 415 | 4.1.1.00.000 | Технологическая линия №1. Объекты общезаводского хозяйства | 4.1.1.28.000 | Товарно-сырьевая база | 4.1.1.28.200 | Эстакада и общие сооружения ТСБ | 4.1.1.28.415 | Наружные сети хозяйственно-питьевого водоснабжения |  | ОЗХ | 0 | P3-4 | ND | 4.1.1.00.000 | Process Line No.1 UIO facilities | 4.1.1.28.000 | Tank Farm | 4.1.1.28.200 | Tank Farm Pipe Racks and General Facilities | 4.1.1.28.415 | Utility and Drinking Water Supply Pipelines |  |  | SR03401-SR03402-SR03403-SR03404-SR03405 | 0-34 | TANK FARM PIPERACK AND COMMON FACILITIES |  |  | 726
НД | 4 | 1 | 1 | 28 | 416 | 4.1.1.00.000 | Технологическая линия №1. Объекты общезаводского хозяйства | 4.1.1.28.000 | Товарно-сырьевая база | 4.1.1.28.200 | Эстакада и общие сооружения ТСБ | 4.1.1.28.416 | Наружные сети производственного водоснабжения |  | ОЗХ | 0 | P3-4 | ND | 4.1.1.00.000 | Process Line No.1 UIO facilities | 4.1.1.28.000 | Tank Farm | 4.1.1.28.200 | Tank Farm Pipe Racks and General Facilities | 4.1.1.28.416 | Industrial Water Supply Pipelines |  |  | SR03401-SR03402-SR03403-SR03404-SR03405 | 0-34 | TANK FARM PIPERACK AND COMMON FACILITIES |  |  | 727
НД | 4 | 1 | 1 | 28 | 417 | 4.1.1.00.000 | Технологическая линия №1. Объекты общезаводского хозяйства | 4.1.1.28.000 | Товарно-сырьевая база | 4.1.1.28.200 | Эстакада и общие сооружения ТСБ | 4.1.1.28.417 | Наружные сети теплоснабжения |  | ОЗХ | 0 | P3-4 | ND | 4.1.1.00.000 | Process Line No.1 UIO facilities | 4.1.1.28.000 | Tank Farm | 4.1.1.28.200 | Tank Farm Pipe Racks and General Facilities | 4.1.1.28.417 | Heat Supply Pipelines |  |  | SR03401-SR03402-SR03403-SR03404-SR03405 | 0-34 | TANK FARM PIPERACK AND COMMON FACILITIES |  |  | 728
НД | 4 | 1 | 1 | 28 | 418 | 4.1.1.00.000 | Технологическая линия №1. Объекты общезаводского хозяйства | 4.1.1.28.000 | Товарно-сырьевая база | 4.1.1.28.200 | Эстакада и общие сооружения ТСБ | 4.1.1.28.418 | Наружные сети бытовой канализации |  | ОЗХ | 0 | P3-4 | ND | 4.1.1.00.000 | Process Line No.1 UIO facilities | 4.1.1.28.000 | Tank Farm | 4.1.1.28.200 | Tank Farm Pipe Racks and General Facilities | 4.1.1.28.418 | Outdoor Sanitary Sewerage |  |  | SR03401-SR03402-SR03403-SR03404-SR03405 | 0-34 | TANK FARM PIPERACK AND COMMON FACILITIES |  |  | 729
НД | 4 | 1 | 1 | 28 | 419 | 4.1.1.00.000 | Технологическая линия №1. Объекты общезаводского хозяйства | 4.1.1.28.000 | Товарно-сырьевая база | 4.1.1.28.200 | Эстакада и общие сооружения ТСБ | 4.1.1.28.419 | Наружные сети производственно-дождевой канализации |  | ОЗХ | 0 | P3-4 | ND | 4.1.1.00.000 | Process Line No.1 UIO facilities | 4.1.1.28.000 | Tank Farm | 4.1.1.28.200 | Tank Farm Pipe Racks and General Facilities | 4.1.1.28.419 | Outdoor Industrial / Storm Water Drainage |  |  | SR03401-SR03402-SR03403-SR03404-SR03405 | 0-34 | TANK FARM PIPERACK AND COMMON FACILITIES |  |  | 730
НД | 4 | 1 | 1 | 28 | 420 | 4.1.1.00.000 | Технологическая линия №1. Объекты общезаводского хозяйства | 4.1.1.28.000 | Товарно-сырьевая база | 4.1.1.28.200 | Эстакада и общие сооружения ТСБ | 4.1.1.28.420 | Наружные сети дождевой канализации |  | ОЗХ | 0 | P3-4 | ND | 4.1.1.00.000 | Process Line No.1 UIO facilities | 4.1.1.28.000 | Tank Farm | 4.1.1.28.200 | Tank Farm Pipe Racks and General Facilities | 4.1.1.28.420 | Outdoor Storm Water Drainage |  |  | SR03401-SR03402-SR03403-SR03404-SR03405 | 0-34 | TANK FARM PIPERACK AND COMMON FACILITIES |  |  | 731
НД | 4 | 1 | 1 | 28 | 421 | 4.1.1.00.000 | Технологическая линия №1. Объекты общезаводского хозяйства | 4.1.1.28.000 | Товарно-сырьевая база | 4.1.1.28.200 | Эстакада и общие сооружения ТСБ | 4.1.1.28.421 | Наружные сети электроснабжения 10кВ |  | ОЗХ | 0 | P3-4 | ND | 4.1.1.00.000 | Process Line No.1 UIO facilities | 4.1.1.28.000 | Tank Farm | 4.1.1.28.200 | Tank Farm Pipe Racks and General Facilities | 4.1.1.28.421 | Electrical Supply Network 10 kV |  |  | SR03401-SR03402-SR03403-SR03404-SR03405 | 0-34 | TANK FARM PIPERACK AND COMMON FACILITIES |  |  | 732
НД | 4 | 1 | 1 | 28 | 422 | 4.1.1.00.000 | Технологическая линия №1. Объекты общезаводского хозяйства | 4.1.1.28.000 | Товарно-сырьевая база | 4.1.1.28.200 | Эстакада и общие сооружения ТСБ | 4.1.1.28.422 | Наружные сети электроснабжения 0.4кВ |  | ОЗХ | 0 | P3-4 | ND | 4.1.1.00.000 | Process Line No.1 UIO facilities | 4.1.1.28.000 | Tank Farm | 4.1.1.28.200 | Tank Farm Pipe Racks and General Facilities | 4.1.1.28.422 | Electrical Supply Network 0.4 kV |  |  | SR03401-SR03402-SR03403-SR03404-SR03405 | 0-34 | TANK FARM PIPERACK AND COMMON FACILITIES |  |  | 733
НД | 4 | 1 | 1 | 28 | 423 | 4.1.1.00.000 | Технологическая линия №1. Объекты общезаводского хозяйства | 4.1.1.28.000 | Товарно-сырьевая база | 4.1.1.28.200 | Эстакада и общие сооружения ТСБ | 4.1.1.28.423 | Автоматизированная система управления технологическими процессами (АСУ ТП) |  | ОЗХ | 2 | P3-4 | ND | 4.1.1.00.000 | Process Line No.1 UIO facilities | 4.1.1.28.000 | Tank Farm | 4.1.1.28.200 | Tank Farm Pipe Racks and General Facilities | 4.1.1.28.423 | Automated Process Control System (APCS) |  | DELETED as per GC input | [5 empty] | 734
НД | 4 | 1 | 1 | 28 | 424 | 4.1.1.00.000 | Технологическая линия №1. Объекты общезаводского хозяйства | 4.1.1.28.000 | Товарно-сырьевая база | 4.1.1.28.200 | Эстакада и общие сооружения ТСБ | 4.1.1.28.424 | Автоматизированная система управления электроснабжением (АСУ Э) |  | ОЗХ | 2 | P3-4 | ND | 4.1.1.00.000 | Process Line No.1 UIO facilities | 4.1.1.28.000 | Tank Farm | 4.1.1.28.200 | Tank Farm Pipe Racks and General Facilities | 4.1.1.28.424 | Automated Power Supply Control System (APCS) |  | DELETED as per GC input | [5 empty] | 735
НД | 4 | 1 | 1 | 28 | 425 | 4.1.1.00.000 | Технологическая линия №1. Объекты общезаводского хозяйства | 4.1.1.28.000 | Товарно-сырьевая база | 4.1.1.28.200 | Эстакада и общие сооружения ТСБ | 4.1.1.28.425 | Автоматизированная система управления энергоресурсами (АСУ ЭР) |  | ОЗХ | 2 | P3-4 | ND | 4.1.1.00.000 | Process Line No.1 UIO facilities | 4.1.1.28.000 | Tank Farm | 4.1.1.28.200 | Tank Farm Pipe Racks and General Facilities | 4.1.1.28.425 | Automated Energy Source Control System (AESCS) |  | DELETED as per GC input | [5 empty] | 736
НД | 4 | 1 | 1 | 28 | 426 | 4.1.1.00.000 | Технологическая линия №1. Объекты общезаводского хозяйства | 4.1.1.28.000 | Товарно-сырьевая база | 4.1.1.28.200 | Эстакада и общие сооружения ТСБ | 4.1.1.28.426 | Система пожарной сигнализации и пожаротушения (АСПС и ПТ) |  | ОЗХ | 2 | P3-4 | ND | 4.1.1.00.000 | Process Line No.1 UIO facilities | 4.1.1.28.000 | Tank Farm | 4.1.1.28.200 | Tank Farm Pipe Racks and General Facilities | 4.1.1.28.426 | Fire Alarm and Fire Suppression System (FAFSS) |  | DELETED as per GC input | [5 empty] | 737
НД | 4 | 1 | 1 | 28 | 427 | 4.1.1.00.000 | Технологическая линия №1. Объекты общезаводского хозяйства | 4.1.1.28.000 | Товарно-сырьевая база | 4.1.1.28.200 | Эстакада и общие сооружения ТСБ | 4.1.1.28.427 | Система оповещения и управления эвакуацией (СОУЭ) |  | ОЗХ | 2 | P3-4 | ND | 4.1.1.00.000 | Process Line No.1 UIO facilities | 4.1.1.28.000 | Tank Farm | 4.1.1.28.200 | Tank Farm Pipe Racks and General Facilities | 4.1.1.28.427 | Public Address / General Alarm (PA/GA) |  | DELETED as per GC input | [5 empty] | 738
НД | 4 | 1 | 1 | 28 | 428 | 4.1.1.00.000 | Технологическая линия №1. Объекты общезаводского хозяйства | 4.1.1.28.000 | Товарно-сырьевая база | 4.1.1.28.200 | Эстакада и общие сооружения ТСБ | 4.1.1.28.428 | Система контроля и управления доступом (СКУД) |  | OUT | 0 | 0: OUT | 739
НД | 4 | 1 | 1 | 28 | 429 | 4.1.1.00.000 | Технологическая линия №1. Объекты общезаводского хозяйства | 4.1.1.28.000 | Товарно-сырьевая база | 4.1.1.28.200 | Эстакада и общие сооружения ТСБ | 4.1.1.28.429 | Система охранного телевидения (СОТ) |  | OUT | 0 | 0: OUT | 740
НД | 4 | 1 | 1 | 28 | 430 | 4.1.1.00.000 | Технологическая линия №1. Объекты общезаводского хозяйства | 4.1.1.28.000 | Товарно-сырьевая база | 4.1.1.28.200 | Эстакада и общие сооружения ТСБ | 4.1.1.28.430 | Система радиофикации |  | ОЗХ | 2 | P3-4 | ND | 4.1.1.00.000 | Process Line No.1 UIO facilities | 4.1.1.28.000 | Tank Farm | 4.1.1.28.200 | Tank Farm Pipe Racks and General Facilities | 4.1.1.28.430 | Radio Broadcast System |  | DELETED as per GC input | [5 empty] | 741
НД | 4 | 1 | 1 | 28 | 431 | 4.1.1.00.000 | Технологическая линия №1. Объекты общезаводского хозяйства | 4.1.1.28.000 | Товарно-сырьевая база | 4.1.1.28.200 | Эстакада и общие сооружения ТСБ | 4.1.1.28.431 | Локальная вычислительная сеть |  | ОЗХ | 2 | P3-4 | ND | 4.1.1.00.000 | Process Line No.1 UIO facilities | 4.1.1.28.000 | Tank Farm | 4.1.1.28.200 | Tank Farm Pipe Racks and General Facilities | 4.1.1.28.431 | Local Area Network (LAN) |  | DELETED as per GC input | [5 empty] | 742
НД | 4 | 1 | 1 | 28 | 432 | 4.1.1.00.000 | Технологическая линия №1. Объекты общезаводского хозяйства | 4.1.1.28.000 | Товарно-сырьевая база | 4.1.1.28.200 | Эстакада и общие сооружения ТСБ | 4.1.1.28.432 | Сети связи |  | ОЗХ | 2 | P3-4 | ND | 4.1.1.00.000 | Process Line No.1 UIO facilities | 4.1.1.28.000 | Tank Farm | 4.1.1.28.200 | Tank Farm Pipe Racks and General Facilities | 4.1.1.28.432 | Communication Networks |  | DELETED as per GC input | [5 empty] | 743
394/1 | 4 | 1 | 1 | 28 | 201 | 4.1.1.00.000 | Технологическая линия №1. Объекты общезаводского хозяйства | 4.1.1.28.000 | Товарно-сырьевая база | 4.1.1.28.200 | Эстакада и общие сооружения ТСБ | 4.1.1.28.201 | Пожарный гидрант №1 |  | ОЗХ | 2 | P3-4 | 394/1 | 4.1.1.00.000 | Process Line No.1 UIO facilities | 4.1.1.28.000 | Tank Farm | 4.1.1.28.200 | Tank Farm Pipe Racks and General Facilities | 4.1.1.28.201 | Fire Hydrant No.1 |  | Restored hydrant | CA03402 (H) | 0-34 | TANK FARM PIPERACK AND COMMON FACILITIES |  |  | 744 | NOT in DL
394/2 | 4 | 1 | 1 | 28 | 202 | 4.1.1.00.000 | Технологическая линия №1. Объекты общезаводского хозяйства | 4.1.1.28.000 | Товарно-сырьевая база | 4.1.1.28.200 | Эстакада и общие сооружения ТСБ | 4.1.1.28.202 | Пожарный гидрант №2 |  | ОЗХ | 2 | P3-4 | 394/2 | 4.1.1.00.000 | Process Line No.1 UIO facilities | 4.1.1.28.000 | Tank Farm | 4.1.1.28.200 | Tank Farm Pipe Racks and General Facilities | 4.1.1.28.202 | Fire Hydrant No.2 |  | Restored hydrant | CA03402 (H) | 0-34 | TANK FARM PIPERACK AND COMMON FACILITIES |  |  | 745 | NOT in DL
394/3 | 4 | 1 | 1 | 28 | 203 | 4.1.1.00.000 | Технологическая линия №1. Объекты общезаводского хозяйства | 4.1.1.28.000 | Товарно-сырьевая база | 4.1.1.28.200 | Эстакада и общие сооружения ТСБ | 4.1.1.28.203 | Пожарный гидрант №3 |  | ОЗХ | 2 | P3-4 | 394/3 | 4.1.1.00.000 | Process Line No.1 UIO facilities | 4.1.1.28.000 | Tank Farm | 4.1.1.28.200 | Tank Farm Pipe Racks and General Facilities | 4.1.1.28.203 | Fire Hydrant No.3 |  | Restored hydrant | CA03402 (H) | 0-34 | TANK FARM PIPERACK AND COMMON FACILITIES |  |  | 746 | NOT in DL
394/4 | 4 | 1 | 1 | 28 | 204 | 4.1.1.00.000 | Технологическая линия №1. Объекты общезаводского хозяйства | 4.1.1.28.000 | Товарно-сырьевая база | 4.1.1.28.200 | Эстакада и общие сооружения ТСБ | 4.1.1.28.204 | Пожарный гидрант №4 |  | ОЗХ | 2 | P3-4 | 394/4 | 4.1.1.00.000 | Process Line No.1 UIO facilities | 4.1.1.28.000 | Tank Farm | 4.1.1.28.200 | Tank Farm Pipe Racks and General Facilities | 4.1.1.28.204 | Fire Hydrant No.4 |  | Restored hydrant | CA03402 (H) | 0-34 | TANK FARM PIPERACK AND COMMON FACILITIES |  |  | 747 | NOT in DL
394/5 | 4 | 1 | 1 | 28 | 205 | 4.1.1.00.000 | Технологическая линия №1. Объекты общезаводского хозяйства | 4.1.1.28.000 | Товарно-сырьевая база | 4.1.1.28.200 | Эстакада и общие сооружения ТСБ | 4.1.1.28.205 | Пожарный гидрант №5 |  | ОЗХ | 2 | P3-4 | 394/5 | 4.1.1.00.000 | Process Line No.1 UIO facilities | 4.1.1.28.000 | Tank Farm | 4.1.1.28.200 | Tank Farm Pipe Racks and General Facilities | 4.1.1.28.205 | Fire Hydrant No.5 |  | Restored hydrant | CA03402 (H) | 0-34 | TANK FARM PIPERACK AND COMMON FACILITIES |  |  | 748 | NOT in DL
394/6 | 4 | 1 | 1 | 28 | 206 | 4.1.1.00.000 | Технологическая линия №1. Объекты общезаводского хозяйства | 4.1.1.28.000 | Товарно-сырьевая база | 4.1.1.28.200 | Эстакада и общие сооружения ТСБ | 4.1.1.28.206 | Пожарный гидрант №6 |  | ОЗХ | 2 | P3-4 | 394/6 | 4.1.1.00.000 | Process Line No.1 UIO facilities | 4.1.1.28.000 | Tank Farm | 4.1.1.28.200 | Tank Farm Pipe Racks and General Facilities | 4.1.1.28.206 | Fire Hydrant No.6 |  | Restored hydrant | CA03101 (H) | 0-31 | PFL/NGL TANK FARM NO. 1. PFL/NGL TANK FARM NO. 1 PUMP HOUSE |  |  | 749 | NOT in DL
394/37 | 4 | 1 | 1 | 28 | 637 | 4.1.1.00.000 | Технологическая линия №1. Объекты общезаводского хозяйства | 4.1.1.28.000 | Товарно-сырьевая база | 4.1.1.28.200 | Эстакада и общие сооружения ТСБ | 4.1.1.28.637 | Пожарный гидрант №37 |  | ОЗХ | 2 | P3-4 | 394/37 | 4.1.1.00.000 | Process Line No.1 UIO facilities | 4.1.1.28.000 | Tank Farm | 4.1.1.28.200 | Tank Farm Pipe Racks and General Facilities | 4.1.1.28.637 | Fire Hydrant No.37 |  | Restored hydrant | CA03402 (H) | 0-34 | TANK FARM PIPERACK AND COMMON FACILITIES |  |  | 750 | NOT in DL
394/38 | 4 | 1 | 1 | 28 | 638 | 4.1.1.00.000 | Технологическая линия №1. Объекты общезаводского хозяйства | 4.1.1.28.000 | Товарно-сырьевая база | 4.1.1.28.200 | Эстакада и общие сооружения ТСБ | 4.1.1.28.638 | Пожарный гидрант №38 |  | ОЗХ | 2 | P3-4 | 394/38 | 4.1.1.00.000 | Process Line No.1 UIO facilities | 4.1.1.28.000 | Tank Farm | 4.1.1.28.200 | Tank Farm Pipe Racks and General Facilities | 4.1.1.28.638 | Fire Hydrant No.38 |  | Restored hydrant | CA03201 (H) | 0-32 | PHFR, BFR/NGL, TEPB/NGL TANK FARM NO. 2. PHFR, BFR/NGL, TEPB/NGL TANK FARM NO. 2 PUMP HOUSE |  |  | 751 | NOT in DL
394/39 | 4 | 1 | 1 | 28 | 639 | 4.1.1.00.000 | Технологическая линия №1. Объекты общезаводского хозяйства | 4.1.1.28.000 | Товарно-сырьевая база | 4.1.1.28.200 | Эстакада и общие сооружения ТСБ | 4.1.1.28.639 | Пожарный гидрант №39 |  | ОЗХ | 2 | P3-4 | 394/39 | 4.1.1.00.000 | Process Line No.1 UIO facilities | 4.1.1.28.000 | Tank Farm | 4.1.1.28.200 | Tank Farm Pipe Racks and General Facilities | 4.1.1.28.639 | Fire Hydrant No.39 |  | Restored hydrant | CA03403 (H) | 0-34 | TANK FARM PIPERACK AND COMMON FACILITIES |  |  | 752 | NOT in DL
394/40 | 4 | 1 | 1 | 28 | 640 | 4.1.1.00.000 | Технологическая линия №1. Объекты общезаводского хозяйства | 4.1.1.28.000 | Товарно-сырьевая база | 4.1.1.28.200 | Эстакада и общие сооружения ТСБ | 4.1.1.28.640 | Пожарный гидрант №40 |  | ОЗХ | 2 | P3-4 | 394/40 | 4.1.1.00.000 | Process Line No.1 UIO facilities | 4.1.1.28.000 | Tank Farm | 4.1.1.28.200 | Tank Farm Pipe Racks and General Facilities | 4.1.1.28.640 | Fire Hydrant No.40 |  | Restored hydrant | CA03403 (H) | 0-34 | TANK FARM PIPERACK AND COMMON FACILITIES |  |  | 753 | NOT in DL
394/41 | 4 | 1 | 1 | 28 | 641 | 4.1.1.00.000 | Технологическая линия №1. Объекты общезаводского хозяйства | 4.1.1.28.000 | Товарно-сырьевая база | 4.1.1.28.200 | Эстакада и общие сооружения ТСБ | 4.1.1.28.641 | Пожарный гидрант №41 |  | ОЗХ | 2 | P3-4 | 394/41 | 4.1.1.00.000 | Process Line No.1 UIO facilities | 4.1.1.28.000 | Tank Farm | 4.1.1.28.200 | Tank Farm Pipe Racks and General Facilities | 4.1.1.28.641 | Fire Hydrant No.41 |  | Restored hydrant | CA03403 (H) | 0-34 | TANK FARM PIPERACK AND COMMON FACILITIES |  |  | 754 | NOT in DL
394/42 | 4 | 1 | 1 | 28 | 642 | 4.1.1.00.000 | Технологическая линия №1. Объекты общезаводского хозяйства | 4.1.1.28.000 | Товарно-сырьевая база | 4.1.1.28.200 | Эстакада и общие сооружения ТСБ | 4.1.1.28.642 | Пожарный гидрант №42 |  | ОЗХ | 2 | P3-4 | 394/42 | 4.1.1.00.000 | Process Line No.1 UIO facilities | 4.1.1.28.000 | Tank Farm | 4.1.1.28.200 | Tank Farm Pipe Racks and General Facilities | 4.1.1.28.642 | Fire Hydrant No.42 |  | Restored hydrant | CA03403 (H) | 0-34 | TANK FARM PIPERACK AND COMMON FACILITIES |  |  | 755 | NOT in DL
394/43 | 4 | 1 | 1 | 28 | 643 | 4.1.1.00.000 | Технологическая линия №1. Объекты общезаводского хозяйства | 4.1.1.28.000 | Товарно-сырьевая база | 4.1.1.28.200 | Эстакада и общие сооружения ТСБ | 4.1.1.28.643 | Пожарный гидрант №43 |  | ОЗХ | 2 | P3-4 | 394/43 | 4.1.1.00.000 | Process Line No.1 UIO facilities | 4.1.1.28.000 | Tank Farm | 4.1.1.28.200 | Tank Farm Pipe Racks and General Facilities | 4.1.1.28.643 | Fire Hydrant No.43 |  | Restored hydrant | CA03403 (H) | 0-34 | TANK FARM PIPERACK AND COMMON FACILITIES |  |  | 756 | NOT in DL
394/44 | 4 | 1 | 1 | 28 | 644 | 4.1.1.00.000 | Технологическая линия №1. Объекты общезаводского хозяйства | 4.1.1.28.000 | Товарно-сырьевая база | 4.1.1.28.200 | Эстакада и общие сооружения ТСБ | 4.1.1.28.644 | Пожарный гидрант №44 |  | ОЗХ | 2 | P3-4 | 394/44 | 4.1.1.00.000 | Process Line No.1 UIO facilities | 4.1.1.28.000 | Tank Farm | 4.1.1.28.200 | Tank Farm Pipe Racks and General Facilities | 4.1.1.28.644 | Fire Hydrant No.44 |  | Restored hydrant | CA03403 (H) | 0-34 | TANK FARM PIPERACK AND COMMON FACILITIES |  |  | 757 | NOT in DL
394/53 | 4 | 1 | 1 | 28 | 653 | 4.1.1.00.000 | Технологическая линия №1. Объекты общезаводского хозяйства | 4.1.1.28.000 | Товарно-сырьевая база | 4.1.1.28.200 | Эстакада и общие сооружения ТСБ | 4.1.1.28.653 | Пожарный гидрант №53 |  | ОЗХ | 2 | P3-4 | 394/53 | 4.1.1.00.000 | Process Line No.1 UIO facilities | 4.1.1.28.000 | Tank Farm | 4.1.1.28.200 | Tank Farm Pipe Racks and General Facilities | 4.1.1.28.653 | Fire Hydrant No.53 |  | Restored hydrant | CA03301 (H) | 0-33 | NGL TANK FARM NO. 3. NGL TANK FARM NO. 3 PUMP HOUSE |  |  | 758 | NOT in DL
394/54 | 4 | 1 | 1 | 28 | 654 | 4.1.1.00.000 | Технологическая линия №1. Объекты общезаводского хозяйства | 4.1.1.28.000 | Товарно-сырьевая база | 4.1.1.28.200 | Эстакада и общие сооружения ТСБ | 4.1.1.28.654 | Пожарный гидрант №54 |  | ОЗХ | 2 | P3-4 | 394/54 | 4.1.1.00.000 | Process Line No.1 UIO facilities | 4.1.1.28.000 | Tank Farm | 4.1.1.28.200 | Tank Farm Pipe Racks and General Facilities | 4.1.1.28.654 | Fire Hydrant No.54 |  | Restored hydrant | CA03301 (H) | 0-33 | NGL TANK FARM NO. 3. NGL TANK FARM NO. 3 PUMP HOUSE |  |  | 759 | NOT in DL
НД | 4 | 1 | 1 | 28 | 299 | 4.1.1.00.000 | Технологическая линия №1. Объекты общезаводского хозяйства | 4.1.1.28.000 | Товарно-сырьевая база | 4.1.1.28.200 | Эстакада и общие сооружения ТСБ | 4.1.1.28.299 | Эстакада и общие сооружения ТСБ - Общие Услуги |  | ОЗХ | 1 | P3-4 | ND | 4.1.1.00.000 | Process Line No.1 UIO facilities | 4.1.1.28.000 | Tank Farm | 4.1.1.28.200 | Tank Farm Pipe Racks and General Facilities | 4.1.1.28.299 | Tank Farm Pipe Racks and General Facilities - Common Facilities |  | 99 Common Facilities | x | x |  | New 99 | 4.1.1.28.299 | 760
НД | 4 | 1 | 1 | 28 | 300 | 4.1.1.00.000 | Технологическая линия №1. Объекты общезаводского хозяйства | 4.1.1.28.000 | Товарно-сырьевая база | 4.1.1.28.300 | Резервуарный парк №3 |  |  |  | ОЗХ | 0 | 0: P3-4; 1: TO; 2: 4.1.1.00.000; 3: Process Line No.1 UIO facilities; 4: 4.1.1.28.000; 5: Tank Farm; 6: 4.1.1.28.300; 7: Tank Farm No.3; 12: x; 13: x | 761
314 | 4 | 1 | 1 | 28 | 314 | 4.1.1.00.000 | Технологическая линия №1. Объекты общезаводского хозяйства | 4.1.1.28.000 | Товарно-сырьевая база | 4.1.1.28.300 | Резервуарный парк №3 | 4.1.1.28.314 | Резервуарный парк №3 ШФЛУ |  | ОЗХ | 0 | P3-4 | 314 | 4.1.1.00.000 | Process Line No.1 UIO facilities | 4.1.1.28.000 | Tank Farm | 4.1.1.28.300 | Tank Farm No.3 | 4.1.1.28.314 | NGL Tank Farm No.3 |  |  | CA03301 | 0-33 | NGL TANK FARM NO. 3. NGL TANK FARM NO. 3 PUMP HOUSE |  |  | 762
НД | 4 | 1 | 1 | 28 | 801 | 4.1.1.00.000 | Технологическая линия №1. Объекты общезаводского хозяйства | 4.1.1.28.000 | Товарно-сырьевая база | 4.1.1.28.300 | Резервуарный парк №3 | 4.1.1.28.801 | Резервуар №1 | 2400 м3 | ОЗХ | 0 | P3-4 | ND | 4.1.1.00.000 | Process Line No.1 UIO facilities | 4.1.1.28.000 | Tank Farm | 4.1.1.28.300 | Tank Farm No.3 | 4.1.1.28.801 | Tank No.1 | 2400 m3 |  | CA03301 | 0-33 | NGL TANK FARM NO. 3. NGL TANK FARM NO. 3 PUMP HOUSE |  |  | 763
НД | 4 | 1 | 1 | 28 | 802 | 4.1.1.00.000 | Технологическая линия №1. Объекты общезаводского хозяйства | 4.1.1.28.000 | Товарно-сырьевая база | 4.1.1.28.300 | Резервуарный парк №3 | 4.1.1.28.802 | Резервуар №2 | 2400 м3 | ОЗХ | 0 | P3-4 | ND | 4.1.1.00.000 | Process Line No.1 UIO facilities | 4.1.1.28.000 | Tank Farm | 4.1.1.28.300 | Tank Farm No.3 | 4.1.1.28.802 | Tank No.2 | 2400 m3 |  | CA03301 | 0-33 | NGL TANK FARM NO. 3. NGL TANK FARM NO. 3 PUMP HOUSE |  |  | 764
НД | 4 | 1 | 1 | 28 | 803 | 4.1.1.00.000 | Технологическая линия №1. Объекты общезаводского хозяйства | 4.1.1.28.000 | Товарно-сырьевая база | 4.1.1.28.300 | Резервуарный парк №3 | 4.1.1.28.803 | Резервуар №3 | 2400 м3 | ОЗХ | 0 | P3-4 | ND | 4.1.1.00.000 | Process Line No.1 UIO facilities | 4.1.1.28.000 | Tank Farm | 4.1.1.28.300 | Tank Farm No.3 | 4.1.1.28.803 | Tank No.3 | 2400 m3 |  | CA03301 | 0-33 | NGL TANK FARM NO. 3. NGL TANK FARM NO. 3 PUMP HOUSE |  |  | 765
НД | 4 | 1 | 1 | 28 | 804 | 4.1.1.00.000 | Технологическая линия №1. Объекты общезаводского хозяйства | 4.1.1.28.000 | Товарно-сырьевая база | 4.1.1.28.300 | Резервуарный парк №3 | 4.1.1.28.804 | Резервуар №4 | 2400 м3 | ОЗХ | 0 | P3-4 | ND | 4.1.1.00.000 | Process Line No.1 UIO facilities | 4.1.1.28.000 | Tank Farm | 4.1.1.28.300 | Tank Farm No.3 | 4.1.1.28.804 | Tank No.4 | 2400 m3 |  | CA03301 | 0-33 | NGL TANK FARM NO. 3. NGL TANK FARM NO. 3 PUMP HOUSE |  |  | 766
316 | 4 | 1 | 1 | 28 | 316 | 4.1.1.00.000 | Технологическая линия №1. Объекты общезаводского хозяйства | 4.1.1.28.000 | Товарно-сырьевая база | 4.1.1.28.300 | Резервуарный парк №3 | 4.1.1.28.316 | Насосная парка №3 ШФЛУ | 6(+1)х500 м3/ч 140м 2х250 м3/ч 1250 м 1х250 м 420 м | ОЗХ | 0 | P3-4 | 316 | 4.1.1.00.000 | Process Line No.1 UIO facilities | 4.1.1.28.000 | Tank Farm | 4.1.1.28.300 | Tank Farm No.3 | 4.1.1.28.316 | NGL Tank Farm No.3 Pump House | 6(+1)х500 m3/h 140 m 2х250 m3/h 1250 m 1х250 m 420 m |  | CA03301 | 0-33 | NGL TANK FARM NO. 3. NGL TANK FARM NO. 3 PUMP HOUSE |  |  | 767
362 | 4 | 1 | 1 | 28 | 362 | 4.1.1.00.000 | Технологическая линия №1. Объекты общезаводского хозяйства | 4.1.1.28.000 | Товарно-сырьевая база | 4.1.1.28.300 | Резервуарный парк №3 | 4.1.1.28.362 | Трансформаторная подстанция ТП-3 | 2х2500+1х630 кВА | ОЗХ | 0 | P3-4 | 362 | 4.1.1.00.000 | Process Line No.1 UIO facilities | 4.1.1.28.000 | Tank Farm | 4.1.1.28.300 | Tank Farm No.3 | 4.1.1.28.362 | Transformer Substation ТП-3 | 2х2500+1х630 kVA |  | CA03301 | 0-33 | NGL TANK FARM NO. 3. NGL TANK FARM NO. 3 PUMP HOUSE |  |  | 768
387 | 4 | 1 | 1 | 28 | 387 | 4.1.1.00.000 | Технологическая линия №1. Объекты общезаводского хозяйства | 4.1.1.28.000 | Товарно-сырьевая база | 4.1.1.28.300 | Резервуарный парк №3 | 4.1.1.28.387 | Аппаратная резервуарного парка №3 |  | ОЗХ | 0 | P3-4 | 387 | 4.1.1.00.000 | Process Line No.1 UIO facilities | 4.1.1.28.000 | Tank Farm | 4.1.1.28.300 | Tank Farm No.3 | 4.1.1.28.387 | Equipment Room Tank Farm No.3 |  |  | CA03301 | 0-33 | NGL TANK FARM NO. 3. NGL TANK FARM NO. 3 PUMP HOUSE |  |  | 769
393/1 | 4 | 1 | 1 | 28 | 501 | 4.1.1.00.000 | Технологическая линия №1. Объекты общезаводского хозяйства | 4.1.1.28.000 | Товарно-сырьевая база | 4.1.1.28.300 | Резервуарный парк №3 | 4.1.1.28.501 | Молниеотвод №1 |  | ОЗХ | 0 | P3-4 | 393/1 | 4.1.1.00.000 | Process Line No.1 UIO facilities | 4.1.1.28.000 | Tank Farm | 4.1.1.28.300 | Tank Farm No.3 | 4.1.1.28.501 | Searchlight Tower No.1 |  |  | CA03301 (T) |  |  |  |  | 771
393/2 | 4 | 1 | 1 | 28 | 502 | 4.1.1.00.000 | Технологическая линия №1. Объекты общезаводского хозяйства | 4.1.1.28.000 | Товарно-сырьевая база | 4.1.1.28.300 | Резервуарный парк №3 | 4.1.1.28.502 | Молниеотвод №2 |  | ОЗХ | 0 | P3-4 | 393/2 | 4.1.1.00.000 | Process Line No.1 UIO facilities | 4.1.1.28.000 | Tank Farm | 4.1.1.28.300 | Tank Farm No.3 | 4.1.1.28.502 | Searchlight Tower No.2 |  |  | CA03301 (T) |  |  |  |  | 772
393/3 | 4 | 1 | 1 | 28 | 503 | 4.1.1.00.000 | Технологическая линия №1. Объекты общезаводского хозяйства | 4.1.1.28.000 | Товарно-сырьевая база | 4.1.1.28.300 | Резервуарный парк №3 | 4.1.1.28.503 | Молниеотвод №3 |  | ОЗХ | 0 | P3-4 | 393/3 | 4.1.1.00.000 | Process Line No.1 UIO facilities | 4.1.1.28.000 | Tank Farm | 4.1.1.28.300 | Tank Farm No.3 | 4.1.1.28.503 | Searchlight Tower No.3 |  |  | CA03301 (T) |  |  |  |  | 773
393/4 | 4 | 1 | 1 | 28 | 504 | 4.1.1.00.000 | Технологическая линия №1. Объекты общезаводского хозяйства | 4.1.1.28.000 | Товарно-сырьевая база | 4.1.1.28.300 | Резервуарный парк №3 | 4.1.1.28.504 | Молниеотвод №4 |  | ОЗХ | 0 | P3-4 | 393/4 | 4.1.1.00.000 | Process Line No.1 UIO facilities | 4.1.1.28.000 | Tank Farm | 4.1.1.28.300 | Tank Farm No.3 | 4.1.1.28.504 | Searchlight Tower No.4 |  |  | CA03301 (T) |  |  |  |  | 774
393/5 | 4 | 1 | 1 | 28 | 505 | 4.1.1.00.000 | Технологическая линия №1. Объекты общезаводского хозяйства | 4.1.1.28.000 | Товарно-сырьевая база | 4.1.1.28.300 | Резервуарный парк №3 | 4.1.1.28.505 | Молниеотвод №5 |  | ОЗХ | 0 | P3-4 | 393/5 | 4.1.1.00.000 | Process Line No.1 UIO facilities | 4.1.1.28.000 | Tank Farm | 4.1.1.28.300 | Tank Farm No.3 | 4.1.1.28.505 | Searchlight Tower No.5 |  |  | CA03301 (T) |  |  |  |  | 775
393/6 | 4 | 1 | 1 | 28 | 506 | 4.1.1.00.000 | Технологическая линия №1. Объекты общезаводского хозяйства | 4.1.1.28.000 | Товарно-сырьевая база | 4.1.1.28.300 | Резервуарный парк №3 | 4.1.1.28.506 | Молниеотвод №6 |  | ОЗХ | 0 | P3-4 | 393/6 | 4.1.1.00.000 | Process Line No.1 UIO facilities | 4.1.1.28.000 | Tank Farm | 4.1.1.28.300 | Tank Farm No.3 | 4.1.1.28.506 | Searchlight Tower No.6 |  |  | CA03301 (T) |  |  |  |  | 776
393/7 | 4 | 1 | 1 | 28 | 507 | 4.1.1.00.000 | Технологическая линия №1. Объекты общезаводского хозяйства | 4.1.1.28.000 | Товарно-сырьевая база | 4.1.1.28.300 | Резервуарный парк №3 | 4.1.1.28.507 | Молниеотвод №7 |  | ОЗХ | 0 | P3-4 | 393/7 | 4.1.1.00.000 | Process Line No.1 UIO facilities | 4.1.1.28.000 | Tank Farm | 4.1.1.28.300 | Tank Farm No.3 | 4.1.1.28.507 | Searchlight Tower No.7 |  |  | CA03301 (T) |  |  |  |  | 777
393/8 | 4 | 1 | 1 | 28 | 508 | 4.1.1.00.000 | Технологическая линия №1. Объекты общезаводского хозяйства | 4.1.1.28.000 | Товарно-сырьевая база | 4.1.1.28.300 | Резервуарный парк №3 | 4.1.1.28.508 | Молниеотвод №8 |  | ОЗХ | 0 | P3-4 | 393/8 | 4.1.1.00.000 | Process Line No.1 UIO facilities | 4.1.1.28.000 | Tank Farm | 4.1.1.28.300 | Tank Farm No.3 | 4.1.1.28.508 | Searchlight Tower No.8 |  |  | CA03301 (T) |  |  |  |  | 778
394/45 | 4 | 1 | 1 | 28 | 845 | 4.1.1.00.000 | Технологическая линия №1. Объекты общезаводского хозяйства | 4.1.1.28.000 | Товарно-сырьевая база | 4.1.1.28.300 | Резервуарный парк №3 | 4.1.1.28.845 | Пожарный гидрант №45 |  | ОЗХ | 0 | P3-4 | 394/45 | 4.1.1.00.000 | Process Line No.1 UIO facilities | 4.1.1.28.000 | Tank Farm | 4.1.1.28.300 | Tank Farm No.3 | 4.1.1.28.845 | Fire Hydrant No.45 |  |  | CA03301 | 0-33 | NGL TANK FARM NO. 3. NGL TANK FARM NO. 3 PUMP HOUSE |  |  | 779
394/46 | 4 | 1 | 1 | 28 | 846 | 4.1.1.00.000 | Технологическая линия №1. Объекты общезаводского хозяйства | 4.1.1.28.000 | Товарно-сырьевая база | 4.1.1.28.300 | Резервуарный парк №3 | 4.1.1.28.846 | Пожарный гидрант №46 |  | ОЗХ | 0 | P3-4 | 394/46 | 4.1.1.00.000 | Process Line No.1 UIO facilities | 4.1.1.28.000 | Tank Farm | 4.1.1.28.300 | Tank Farm No.3 | 4.1.1.28.846 | Fire Hydrant No.46 |  |  | CA03301 | 0-33 | NGL TANK FARM NO. 3. NGL TANK FARM NO. 3 PUMP HOUSE |  |  | 780
394/47 | 4 | 1 | 1 | 28 | 847 | 4.1.1.00.000 | Технологическая линия №1. Объекты общезаводского хозяйства | 4.1.1.28.000 | Товарно-сырьевая база | 4.1.1.28.300 | Резервуарный парк №3 | 4.1.1.28.847 | Пожарный гидрант №47 |  | ОЗХ | 0 | P3-4 | 394/47 | 4.1.1.00.000 | Process Line No.1 UIO facilities | 4.1.1.28.000 | Tank Farm | 4.1.1.28.300 | Tank Farm No.3 | 4.1.1.28.847 | Fire Hydrant No.47 |  |  | CA03301 | 0-33 | NGL TANK FARM NO. 3. NGL TANK FARM NO. 3 PUMP HOUSE |  |  | 781
394/48 | 4 | 1 | 1 | 28 | 848 | 4.1.1.00.000 | Технологическая линия №1. Объекты общезаводского хозяйства | 4.1.1.28.000 | Товарно-сырьевая база | 4.1.1.28.300 | Резервуарный парк №3 | 4.1.1.28.848 | Пожарный гидрант №48 |  | ОЗХ | 0 | P3-4 | 394/48 | 4.1.1.00.000 | Process Line No.1 UIO facilities | 4.1.1.28.000 | Tank Farm | 4.1.1.28.300 | Tank Farm No.3 | 4.1.1.28.848 | Fire Hydrant No.48 |  |  | CA03301 | 0-33 | NGL TANK FARM NO. 3. NGL TANK FARM NO. 3 PUMP HOUSE |  |  | 782
394/49 | 4 | 1 | 1 | 28 | 849 | 4.1.1.00.000 | Технологическая линия №1. Объекты общезаводского хозяйства | 4.1.1.28.000 | Товарно-сырьевая база | 4.1.1.28.300 | Резервуарный парк №3 | 4.1.1.28.849 | Пожарный гидрант №49 |  | ОЗХ | 0 | P3-4 | 394/49 | 4.1.1.00.000 | Process Line No.1 UIO facilities | 4.1.1.28.000 | Tank Farm | 4.1.1.28.300 | Tank Farm No.3 | 4.1.1.28.849 | Fire Hydrant No.49 |  |  | CA03301 | 0-33 | NGL TANK FARM NO. 3. NGL TANK FARM NO. 3 PUMP HOUSE |  |  | 783
394/50 | 4 | 1 | 1 | 28 | 850 | 4.1.1.00.000 | Технологическая линия №1. Объекты общезаводского хозяйства | 4.1.1.28.000 | Товарно-сырьевая база | 4.1.1.28.300 | Резервуарный парк №3 | 4.1.1.28.850 | Пожарный гидрант №50 |  | ОЗХ | 0 | P3-4 | 394/50 | 4.1.1.00.000 | Process Line No.1 UIO facilities | 4.1.1.28.000 | Tank Farm | 4.1.1.28.300 | Tank Farm No.3 | 4.1.1.28.850 | Fire Hydrant No.50 |  |  | CA03301 | 0-33 | NGL TANK FARM NO. 3. NGL TANK FARM NO. 3 PUMP HOUSE |  |  | 784
394/51 | 4 | 1 | 1 | 28 | 851 | 4.1.1.00.000 | Технологическая линия №1. Объекты общезаводского хозяйства | 4.1.1.28.000 | Товарно-сырьевая база | 4.1.1.28.300 | Резервуарный парк №3 | 4.1.1.28.851 | Пожарный гидрант №51 |  | ОЗХ | 0 | P3-4 | 394/51 | 4.1.1.00.000 | Process Line No.1 UIO facilities | 4.1.1.28.000 | Tank Farm | 4.1.1.28.300 | Tank Farm No.3 | 4.1.1.28.851 | Fire Hydrant No.51 |  |  | CA03301 | 0-33 | NGL TANK FARM NO. 3. NGL TANK FARM NO. 3 PUMP HOUSE |  |  | 785
394/52 | 4 | 1 | 1 | 28 | 852 | 4.1.1.00.000 | Технологическая линия №1. Объекты общезаводского хозяйства | 4.1.1.28.000 | Товарно-сырьевая база | 4.1.1.28.300 | Резервуарный парк №3 | 4.1.1.28.852 | Пожарный гидрант №52 |  | ОЗХ | 0 | P3-4 | 394/52 | 4.1.1.00.000 | Process Line No.1 UIO facilities | 4.1.1.28.000 | Tank Farm | 4.1.1.28.300 | Tank Farm No.3 | 4.1.1.28.852 | Fire Hydrant No.52 |  |  | CA03301 | 0-33 | NGL TANK FARM NO. 3. NGL TANK FARM NO. 3 PUMP HOUSE |  |  | 786
394/55 | 4 | 1 | 1 | 28 | 853 | 4.1.1.00.000 | Технологическая линия №1. Объекты общезаводского хозяйства | 4.1.1.28.000 | Товарно-сырьевая база | 4.1.1.28.300 | Резервуарный парк №3 | 4.1.1.28.853 | Пожарный гидрант №53 |  | ОЗХ | 0 | P3-4 | 394/55 | 4.1.1.00.000 | Process Line No.1 UIO facilities | 4.1.1.28.000 | Tank Farm | 4.1.1.28.300 | Tank Farm No.3 | 4.1.1.28.853 | Fire Hydrant No.53 |  |  | CA03301 | 0-33 | NGL TANK FARM NO. 3. NGL TANK FARM NO. 3 PUMP HOUSE |  |  | 787
394/56 | 4 | 1 | 1 | 28 | 854 | 4.1.1.00.000 | Технологическая линия №1. Объекты общезаводского хозяйства | 4.1.1.28.000 | Товарно-сырьевая база | 4.1.1.28.300 | Резервуарный парк №3 | 4.1.1.28.854 | Пожарный гидрант №54 |  | ОЗХ | 0 | P3-4 | 394/56 | 4.1.1.00.000 | Process Line No.1 UIO facilities | 4.1.1.28.000 | Tank Farm | 4.1.1.28.300 | Tank Farm No.3 | 4.1.1.28.854 | Fire Hydrant No.54 |  |  | CA03301 | 0-33 | NGL TANK FARM NO. 3. NGL TANK FARM NO. 3 PUMP HOUSE |  |  | 788
395/23 | 4 | 1 | 1 | 28 | 723 | 4.1.1.00.000 | Технологическая линия №1. Объекты общезаводского хозяйства | 4.1.1.28.000 | Товарно-сырьевая база | 4.1.1.28.300 | Резервуарный парк №3 | 4.1.1.28.723 | Лафетный ствол №23 |  | ОЗХ | 0 | P3-4 | 395/23 | 4.1.1.00.000 | Process Line No.1 UIO facilities | 4.1.1.28.000 | Tank Farm | 4.1.1.28.300 | Tank Farm No.3 | 4.1.1.28.723 | Fire Monitor No.23 |  |  | CA03301 | 0-33 | NGL TANK FARM NO. 3. NGL TANK FARM NO. 3 PUMP HOUSE |  |  | 789
395/24 | 4 | 1 | 1 | 28 | 724 | 4.1.1.00.000 | Технологическая линия №1. Объекты общезаводского хозяйства | 4.1.1.28.000 | Товарно-сырьевая база | 4.1.1.28.300 | Резервуарный парк №3 | 4.1.1.28.724 | Лафетный ствол №24 |  | ОЗХ | 0 | P3-4 | 395/24 | 4.1.1.00.000 | Process Line No.1 UIO facilities | 4.1.1.28.000 | Tank Farm | 4.1.1.28.300 | Tank Farm No.3 | 4.1.1.28.724 | Fire Monitor No.24 |  |  | CA03301 | 0-33 | NGL TANK FARM NO. 3. NGL TANK FARM NO. 3 PUMP HOUSE |  |  | 790
395/25 | 4 | 1 | 1 | 28 | 725 | 4.1.1.00.000 | Технологическая линия №1. Объекты общезаводского хозяйства | 4.1.1.28.000 | Товарно-сырьевая база | 4.1.1.28.300 | Резервуарный парк №3 | 4.1.1.28.725 | Лафетный ствол №25 |  | ОЗХ | 0 | P3-4 | 395/25 | 4.1.1.00.000 | Process Line No.1 UIO facilities | 4.1.1.28.000 | Tank Farm | 4.1.1.28.300 | Tank Farm No.3 | 4.1.1.28.725 | Fire Monitor No.25 |  |  | CA03301 | 0-33 | NGL TANK FARM NO. 3. NGL TANK FARM NO. 3 PUMP HOUSE |  |  | 791
395/26 | 4 | 1 | 1 | 28 | 726 | 4.1.1.00.000 | Технологическая линия №1. Объекты общезаводского хозяйства | 4.1.1.28.000 | Товарно-сырьевая база | 4.1.1.28.300 | Резервуарный парк №3 | 4.1.1.28.726 | Лафетный ствол №26 |  | ОЗХ | 0 | P3-4 | 395/26 | 4.1.1.00.000 | Process Line No.1 UIO facilities | 4.1.1.28.000 | Tank Farm | 4.1.1.28.300 | Tank Farm No.3 | 4.1.1.28.726 | Fire Monitor No.26 |  |  | CA03301 | 0-33 | NGL TANK FARM NO. 3. NGL TANK FARM NO. 3 PUMP HOUSE |  |  | 792
395/27 | 4 | 1 | 1 | 28 | 727 | 4.1.1.00.000 | Технологическая линия №1. Объекты общезаводского хозяйства | 4.1.1.28.000 | Товарно-сырьевая база | 4.1.1.28.300 | Резервуарный парк №3 | 4.1.1.28.727 | Лафетный ствол №27 |  | ОЗХ | 0 | P3-4 | 395/27 | 4.1.1.00.000 | Process Line No.1 UIO facilities | 4.1.1.28.000 | Tank Farm | 4.1.1.28.300 | Tank Farm No.3 | 4.1.1.28.727 | Fire Monitor No.27 |  |  | CA03301 | 0-33 | NGL TANK FARM NO. 3. NGL TANK FARM NO. 3 PUMP HOUSE |  |  | 793
395/28 | 4 | 1 | 1 | 28 | 728 | 4.1.1.00.000 | Технологическая линия №1. Объекты общезаводского хозяйства | 4.1.1.28.000 | Товарно-сырьевая база | 4.1.1.28.300 | Резервуарный парк №3 | 4.1.1.28.728 | Лафетный ствол №28 |  | ОЗХ | 0 | P3-4 | 395/28 | 4.1.1.00.000 | Process Line No.1 UIO facilities | 4.1.1.28.000 | Tank Farm | 4.1.1.28.300 | Tank Farm No.3 | 4.1.1.28.728 | Fire Monitor No.28 |  |  | CA03301 | 0-33 | NGL TANK FARM NO. 3. NGL TANK FARM NO. 3 PUMP HOUSE |  |  | 794
НД | 4 | 1 | 1 | 28 | 399 | 4.1.1.00.000 | Технологическая линия №1. Объекты общезаводского хозяйства | 4.1.1.28.000 | Товарно-сырьевая база | 4.1.1.28.300 | Резервуарный парк №3 | 4.1.1.28.399 | Резервуарный парк №3 - Общие Услуги |  | ОЗХ | 1 | P3-4 | ND | 4.1.1.00.000 | Process Line No.1 UIO facilities | 4.1.1.28.000 | Tank Farm | 4.1.1.28.300 | Tank Farm No.3 | 4.1.1.28.399 | Tank Farm No.3 - Common Facilities |  | 99 Common Facilities | x | x |  | New 99 | 4.1.1.28.399 | 795
НД | 4 | 1 | 1 | 28 | 400 | 4.1.1.00.000 | Технологическая линия №1. Объекты общезаводского хозяйства | 4.1.1.28.000 | Товарно-сырьевая база | 4.1.1.28.400 | Эстакада и общие сооружения ТСБ 1 |  |  |  | ОЗХ | 0 | P3-4 | TO | 4.1.1.00.000 | Process Line No.1 UIO facilities | 4.1.1.28.000 | Tank Farm | 4.1.1.28.400 | Tank Farm General Facilities 1 |  |  |  | NEW TITLE OBJECT | x | x |  | NEW | 4.1.1.28.400 | 796
306 | 4 | 1 | 1 | 28 | 451 | 4.1.1.00.000 | Технологическая линия №1. Объекты общезаводского хозяйства | 4.1.1.28.000 | Товарно-сырьевая база | 4.1.1.28.400 | Эстакада и общие сооружения ТСБ 1 | 4.1.1.28.451 | Факельный сепаратор |  | ОЗХ | 1 | P3-4 | 306 | 4.1.1.00.000 | Process Line No.1 UIO facilities | 4.1.1.28.000 | Tank Farm | 4.1.1.28.400 | Tank Farm General Facilities 1 | 4.1.1.28.451 | Flare KO Drum |  | CREATED DUE MOVING | CA03401 | 0-34 | TANK FARM PIPERACK AND COMMON FACILITIES | 4.1.1.28.306 | 4.1.1.28.451 | 797 | DL UPDATED
355/4 | 4 | 1 | 1 | 28 | 452 | 4.1.1.00.000 | Технологическая линия №1. Объекты общезаводского хозяйства | 4.1.1.28.000 | Товарно-сырьевая база | 4.1.1.28.400 | Эстакада и общие сооружения ТСБ 1 | 4.1.1.28.452 | Резервуар противопожарного запаса воды №4, V=250 м3 |  | ОЗХ | 1 | P3-4 | 355/4 | 4.1.1.00.000 | Process Line No.1 UIO facilities | 4.1.1.28.000 | Tank Farm | 4.1.1.28.400 | Tank Farm General Facilities 1 | 4.1.1.28.452 | Fire water storage tank No.4, V=250 m3 |  | CREATED DUE MOVING | CA03401 | 0-34 | TANK FARM PIPERACK AND COMMON FACILITIES | 4.1.1.28.358 | 4.1.1.28.452 | 798 | DL UPDATED
175 | 4 | 1 | 1 | 28 | 453 | 4.1.1.00.000 | Технологическая линия №1. Объекты общезаводского хозяйства | 4.1.1.28.000 | Товарно-сырьевая база | 4.1.1.28.400 | Эстакада и общие сооружения ТСБ 1 | 4.1.1.28.453 | Повысительная насосная конденсата пара №1 | 2(+1)х192 м3/ч | ОЗХ | 1 | P3-4 | 175 | 4.1.1.00.000 | Process Line No.1 UIO facilities | 4.1.1.28.000 | Tank Farm | 4.1.1.28.400 | Tank Farm General Facilities 1 | 4.1.1.28.453 | Booster Pump Station No.1 | 2(+1)х192 m3/h | CREATED DUE MOVING | CA03401 | 0-34 | TANK FARM PIPERACK AND COMMON FACILITIES | 4.1.1.31.175 | 4.1.1.28.453 | 799 | DL UPDATED
НД | 4 | 1 | 1 | 28 | 499 | 4.1.1.00.000 | Технологическая линия №1. Объекты общезаводского хозяйства | 4.1.1.28.000 | Товарно-сырьевая база | 4.1.1.28.400 | Эстакада и общие сооружения ТСБ 1 | 4.1.1.28.499 | общие сооружения ТСБ 1- Общие Услуги |  | ОЗХ | 1 | P3-4 | ND | 4.1.1.00.000 | Process Line No.1 UIO facilities | 4.1.1.28.000 | Tank Farm | 4.1.1.28.400 | Tank Farm General Facilities 1 | 4.1.1.28.499 | Tank Farm General Facilities 1- Common Facilities |  | 99 Common Facilities | x | x |  | New 99 | 4.1.1.28.499 | 800
НД | 4 | 1 | 1 | 28 | 500 | 4.1.1.00.000 | Технологическая линия №1. Объекты общезаводского хозяйства | 4.1.1.28.000 | Товарно-сырьевая база | 4.1.1.28.500 | Эстакада и общие сооружения ТСБ 2 |  |  |  | ОЗХ | 0 | P3-4 | TO | 4.1.1.00.000 | Process Line No.1 UIO facilities | 4.1.1.28.000 | Tank Farm | 4.1.1.28.500 | Tank Farm General Facilities 2 |  |  |  | NEW TITLE OBJECT | x | x |  | NEW | 4.1.1.28.500 | 801
348 | 4 | 1 | 1 | 28 | 551 | 4.1.1.00.000 | Технологическая линия №1. Объекты общезаводского хозяйства | 4.1.1.28.000 | Товарно-сырьевая база | 4.1.1.28.500 | Эстакада и общие сооружения ТСБ 2 | 4.1.1.28.551 | Склад хранения пенообразователя |  | ОЗХ | 1 | P3-4 | 348 | 4.1.1.00.000 | Process Line No.1 UIO facilities | 4.1.1.28.000 | Tank Farm | 4.1.1.28.500 | Tank Farm General Facilities 2 | 4.1.1.28.551 | Foaming Agent Storage Facility |  | CREATED DUE MOVING | CA03402 | 0-34 | TANK FARM PIPERACK AND COMMON FACILITIES | 4.1.1.28.348 | 4.1.1.28.551 | 802 | DL UPDATED
350 | 4 | 1 | 1 | 28 | 552 | 4.1.1.00.000 | Технологическая линия №1. Объекты общезаводского хозяйства | 4.1.1.28.000 | Товарно-сырьевая база | 4.1.1.28.500 | Эстакада и общие сооружения ТСБ 2 | 4.1.1.28.552 | Насосная противопожарного водоснабжения | 4х462 м3/ч | ОЗХ | 1 | P3-4 | 350 | 4.1.1.00.000 | Process Line No.1 UIO facilities | 4.1.1.28.000 | Tank Farm | 4.1.1.28.500 | Tank Farm General Facilities 2 | 4.1.1.28.552 | Fire Water Supply Pump House | 4х462 m3/h | CREATED DUE MOVING | CA03402 | 0-34 | TANK FARM PIPERACK AND COMMON FACILITIES | 4.1.1.28.350 | 4.1.1.28.552 | 803 | DL UPDATED
367 | 4 | 1 | 1 | 28 | 553 | 4.1.1.00.000 | Технологическая линия №1. Объекты общезаводского хозяйства | 4.1.1.28.000 | Товарно-сырьевая база | 4.1.1.28.500 | Эстакада и общие сооружения ТСБ 2 | 4.1.1.28.553 | Дизельная электростанция | 2.5 МВА | ОЗХ | 1 | P3-4 | 367 | 4.1.1.00.000 | Process Line No.1 UIO facilities | 4.1.1.28.000 | Tank Farm | 4.1.1.28.500 | Tank Farm General Facilities 2 | 4.1.1.28.553 | Diesel Power Station | 2.5 MVA | CREATED DUE MOVING | CA03402 | 0-34 | TANK FARM PIPERACK AND COMMON FACILITIES | 4.1.1.28.367 | 4.1.1.28.553 | 804 | DL UPDATED
367/1 | 4 | 1 | 1 | 28 | 554 | 4.1.1.00.000 | Технологическая линия №1. Объекты общезаводского хозяйства | 4.1.1.28.000 | Товарно-сырьевая база | 4.1.1.28.500 | Эстакада и общие сооружения ТСБ 2 | 4.1.1.28.554 | Расходные емкости дизтоплива |  | ОЗХ | 1 | P3-4 | 367/1 | 4.1.1.00.000 | Process Line No.1 UIO facilities | 4.1.1.28.000 | Tank Farm | 4.1.1.28.500 | Tank Farm General Facilities 2 | 4.1.1.28.554 | Diesel Fuel Day Tanks |  | CREATED DUE MOVING | CA03402 | 0-34 | TANK FARM PIPERACK AND COMMON FACILITIES | 4.1.1.28.368 | 4.1.1.28.554 | 805 | DL UPDATED
370 | 4 | 1 | 1 | 28 | 555 | 4.1.1.00.000 | Технологическая линия №1. Объекты общезаводского хозяйства | 4.1.1.28.000 | Товарно-сырьевая база | 4.1.1.28.500 | Эстакада и общие сооружения ТСБ 2 | 4.1.1.28.555 | Закрытое распределительное устройство ЗРУ-10кВ |  | ОЗХ | 1 | P3-4 | 370 | 4.1.1.00.000 | Process Line No.1 UIO facilities | 4.1.1.28.000 | Tank Farm | 4.1.1.28.500 | Tank Farm General Facilities 2 | 4.1.1.28.555 | Indoor Switchgear 10 kV |  | CREATED DUE MOVING | CA03402 | 0-34 | TANK FARM PIPERACK AND COMMON FACILITIES | 4.1.1.28.370 | 4.1.1.28.555 | 806 | DL UPDATED
381 | 4 | 1 | 1 | 28 | 556 | 4.1.1.00.000 | Технологическая линия №1. Объекты общезаводского хозяйства | 4.1.1.28.000 | Товарно-сырьевая база | 4.1.1.28.500 | Эстакада и общие сооружения ТСБ 2 | 4.1.1.28.556 | Ремонтно-механическая мастерская | 374.2 м2 | ОЗХ | 1 | P3-4 | 381 | 4.1.1.00.000 | Process Line No.1 UIO facilities | 4.1.1.28.000 | Tank Farm | 4.1.1.28.500 | Tank Farm General Facilities 2 | 4.1.1.28.556 | Repair and Maintenance Workshop | 374.2 m2 | CREATED DUE MOVING | CA03402 | 0-34 | TANK FARM PIPERACK AND COMMON FACILITIES | 4.1.1.28.381 | 4.1.1.28.556 | 807 | DL UPDATED
396 | 4 | 1 | 1 | 28 | 557 | 4.1.1.00.000 | Технологическая линия №1. Объекты общезаводского хозяйства | 4.1.1.28.000 | Товарно-сырьевая база | 4.1.1.28.500 | Эстакада и общие сооружения ТСБ 2 | 4.1.1.28.557 | Емкость запаса технической воды |  | ОЗХ | 1 | P3-4 | 396 | 4.1.1.00.000 | Process Line No.1 UIO facilities | 4.1.1.28.000 | Tank Farm | 4.1.1.28.500 | Tank Farm General Facilities 2 | 4.1.1.28.557 | Technical Water Reserve Capacity Tank |  | CREATED DUE MOVING | CA03402 | 0-34 | TANK FARM PIPERACK AND COMMON FACILITIES | 4.1.1.28.396 | 4.1.1.28.557 | 808 | DL UPDATED
351/1 | 4 | 1 | 1 | 28 | 558 | 4.1.1.00.000 | Технологическая линия №1. Объекты общезаводского хозяйства | 4.1.1.28.000 | Товарно-сырьевая база | 4.1.1.28.500 | Эстакада и общие сооружения ТСБ 2 | 4.1.1.28.558 | Резервуар противопожарного запаса воды №1, V=5000 м3 |  | ОЗХ | 1 | P3-4 | 351/1 | 4.1.1.00.000 | Process Line No.1 UIO facilities | 4.1.1.28.000 | Tank Farm | 4.1.1.28.500 | Tank Farm General Facilities 2 | 4.1.1.28.558 | Fire water storage tank No.1, V=5000 m3 |  | CREATED DUE MOVING | CA03402 | 0-34 | TANK FARM PIPERACK AND COMMON FACILITIES | 4.1.1.28.351 | 4.1.1.28.558 | 809 | DL UPDATED
351/2 | 4 | 1 | 1 | 28 | 559 | 4.1.1.00.000 | Технологическая линия №1. Объекты общезаводского хозяйства | 4.1.1.28.000 | Товарно-сырьевая база | 4.1.1.28.500 | Эстакада и общие сооружения ТСБ 2 | 4.1.1.28.559 | Резервуар противопожарного запаса воды №2, V=5000 м3 |  | ОЗХ | 1 | P3-4 | 351/2 | 4.1.1.00.000 | Process Line No.1 UIO facilities | 4.1.1.28.000 | Tank Farm | 4.1.1.28.500 | Tank Farm General Facilities 2 | 4.1.1.28.559 | Fire water storage tank No.2, V=5000 m3 |  | CREATED DUE MOVING | CA03402 | 0-34 | TANK FARM PIPERACK AND COMMON FACILITIES | 4.1.1.28.352 | 4.1.1.28.559 | 810 | DL UPDATED
351/3 | 4 | 1 | 1 | 28 | 560 | 4.1.1.00.000 | Технологическая линия №1. Объекты общезаводского хозяйства | 4.1.1.28.000 | Товарно-сырьевая база | 4.1.1.28.500 | Эстакада и общие сооружения ТСБ 2 | 4.1.1.28.560 | Резервуар противопожарного запаса воды №3, V=5000 м3 |  | ОЗХ | 1 | P3-4 | 351/3 | 4.1.1.00.000 | Process Line No.1 UIO facilities | 4.1.1.28.000 | Tank Farm | 4.1.1.28.500 | Tank Farm General Facilities 2 | 4.1.1.28.560 | Fire water storage tank No.3, V=5000 m3 |  | CREATED DUE MOVING | CA03402 | 0-34 | TANK FARM PIPERACK AND COMMON FACILITIES | 4.1.1.28.353 | 4.1.1.28.560 | 811 | DL UPDATED
355/1 | 4 | 1 | 1 | 28 | 561 | 4.1.1.00.000 | Технологическая линия №1. Объекты общезаводского хозяйства | 4.1.1.28.000 | Товарно-сырьевая база | 4.1.1.28.500 | Эстакада и общие сооружения ТСБ 2 | 4.1.1.28.561 | Резервуар противопожарного запаса воды №1, V=250 м3 |  | ОЗХ | 1 | P3-4 | 355/1 | 4.1.1.00.000 | Process Line No.1 UIO facilities | 4.1.1.28.000 | Tank Farm | 4.1.1.28.500 | Tank Farm General Facilities 2 | 4.1.1.28.561 | Fire water storage tank No.1, V=250 m3 |  | CREATED DUE MOVING | CA03402 | 0-34 | TANK FARM PIPERACK AND COMMON FACILITIES | 4.1.1.28.355 | 4.1.1.28.561 | 812 | DL UPDATED
НД | 4 | 1 | 1 | 28 | 599 | 4.1.1.00.000 | Технологическая линия №1. Объекты общезаводского хозяйства | 4.1.1.28.000 | Товарно-сырьевая база | 4.1.1.28.500 | Эстакада и общие сооружения ТСБ 2 | 4.1.1.28.599 | общие сооружения ТСБ 2- Общие Услуги |  | ОЗХ | 1 | P3-4 | ND | 4.1.1.00.000 | Process Line No.1 UIO facilities | 4.1.1.28.000 | Tank Farm | 4.1.1.28.500 | Tank Farm General Facilities 2 | 4.1.1.28.599 | Tank Farm General Facilities 2- Common Facilities |  | 99 Common Facilities | x | x |  | New 99 | 4.1.1.28.599 | 813
НД | 4 | 1 | 1 | 28 | 600 | 4.1.1.00.000 | Технологическая линия №1. Объекты общезаводского хозяйства | 4.1.1.28.000 | Товарно-сырьевая база | 4.1.1.28.600 | Эстакада и общие сооружения ТСБ 3 |  |  |  | ОЗХ | 0 | P3-4 | TO | 4.1.1.00.000 | Process Line No.1 UIO facilities | 4.1.1.28.000 | Tank Farm | 4.1.1.28.600 | Tank Farm General Facilities 3 |  |  |  | NEW TITLE OBJECT | x | x |  | NEW | 4.1.1.28.600 | 814
349 | 4 | 1 | 1 | 28 | 601 | 4.1.1.00.000 | Технологическая линия №1. Объекты общезаводского хозяйства | 4.1.1.28.000 | Товарно-сырьевая база | 4.1.1.28.600 | Эстакада и общие сооружения ТСБ 3 | 4.1.1.28.601 | Комплектная насосная станция бытовых стоков |  | ОЗХ | 1 | P3-4 | 349 | 4.1.1.00.000 | Process Line No.1 UIO facilities | 4.1.1.28.000 | Tank Farm | 4.1.1.28.600 | Tank Farm General Facilities 3 | 4.1.1.28.601 | Packaged Sanitary Effluents Lift Station |  | CREATED DUE MOVING | CA03403 | 0-34 | TANK FARM PIPERACK AND COMMON FACILITIES | 4.1.1.28.349 | 4.1.1.28.601 | 815 | DL UPDATED
380 | 4 | 1 | 1 | 28 | 602 | 4.1.1.00.000 | Технологическая линия №1. Объекты общезаводского хозяйства | 4.1.1.28.000 | Товарно-сырьевая база | 4.1.1.28.600 | Эстакада и общие сооружения ТСБ 3 | 4.1.1.28.602 | Здание операторной ТСБ и НЭ | 1012.6 м2 | ОЗХ | 1 | P3-4 | 380 | 4.1.1.00.000 | Process Line No.1 UIO facilities | 4.1.1.28.000 | Tank Farm | 4.1.1.28.600 | Tank Farm General Facilities 3 | 4.1.1.28.602 | Tank Farm and Loading Rack Control Building | 1012.6 m2 | CREATED DUE MOVING | CA03403 | 0-34 | TANK FARM PIPERACK AND COMMON FACILITIES | 4.1.1.28.380 | 4.1.1.28.602 | 816 | DL UPDATED
355/2 | 4 | 1 | 1 | 28 | 603 | 4.1.1.00.000 | Технологическая линия №1. Объекты общезаводского хозяйства | 4.1.1.28.000 | Товарно-сырьевая база | 4.1.1.28.600 | Эстакада и общие сооружения ТСБ 3 | 4.1.1.28.603 | Резервуар противопожарного запаса воды №2, V=250 м3 |  | ОЗХ | 1 | P3-4 | 355/2 | 4.1.1.00.000 | Process Line No.1 UIO facilities | 4.1.1.28.000 | Tank Farm | 4.1.1.28.600 | Tank Farm General Facilities 3 | 4.1.1.28.603 | Fire water storage tank No.2, V=250 m3 |  | CREATED DUE MOVING | CA03403 | 0-34 | TANK FARM PIPERACK AND COMMON FACILITIES | 4.1.1.28.356 | 4.1.1.28.603 | 817 | DL UPDATED
355/3 | 4 | 1 | 1 | 28 | 604 | 4.1.1.00.000 | Технологическая линия №1. Объекты общезаводского хозяйства | 4.1.1.28.000 | Товарно-сырьевая база | 4.1.1.28.600 | Эстакада и общие сооружения ТСБ 3 | 4.1.1.28.604 | Резервуар противопожарного запаса воды №3, V=250 м3 |  | ОЗХ | 1 | P3-4 | 355/3 | 4.1.1.00.000 | Process Line No.1 UIO facilities | 4.1.1.28.000 | Tank Farm | 4.1.1.28.600 | Tank Farm General Facilities 3 | 4.1.1.28.604 | Fire water storage tank No.3, V=250 m3 |  | CREATED DUE MOVING | CA03403 | 0-34 | TANK FARM PIPERACK AND COMMON FACILITIES | 4.1.1.28.357 | 4.1.1.28.604 | 818 | DL UPDATED
НД | 4 | 1 | 1 | 28 | 699 | 4.1.1.00.000 | Технологическая линия №1. Объекты общезаводского хозяйства | 4.1.1.28.000 | Товарно-сырьевая база | 4.1.1.28.600 | Эстакада и общие сооружения ТСБ 3 | 4.1.1.28.699 | общие сооружения ТСБ 3- Общие Услуги |  | ОЗХ | 1 | P3-4 | ND | 4.1.1.00.000 | Process Line No.1 UIO facilities | 4.1.1.28.000 | Tank Farm | 4.1.1.28.600 | Tank Farm General Facilities 3 | 4.1.1.28.699 | Tank Farm General Facilities 3- Common Facilities |  | 99 Common Facilities | x | x |  | New 99 | 4.1.1.28.699 | 819
НД | 4 | 1 | 1 | 28 | 700 | 4.1.1.00.000 | Технологическая линия №1. Объекты общезаводского хозяйства | 4.1.1.28.000 | Товарно-сырьевая база | 4.1.1.28.700 | Эстакада и общие сооружения ТСБ 4 |  |  |  | ОЗХ | 0 | P3-4 | TO | 4.1.1.00.000 | Process Line No.1 UIO facilities | 4.1.1.28.000 | Tank Farm | 4.1.1.28.700 | Tank Farm General Facilities 4 |  |  |  | NEW TITLE OBJECT | x | x |  | NEW | 4.1.1.28.700 | 820
354 | 4 | 1 | 1 | 28 | 701 | 4.1.1.00.000 | Технологическая линия №1. Объекты общезаводского хозяйства | 4.1.1.28.000 | Товарно-сырьевая база | 4.1.1.28.700 | Эстакада и общие сооружения ТСБ 4 | 4.1.1.28.701 | Резервуар подземный для дождевых стоков, V=3600 м3 |  | ОЗХ | 2 | P3-4 | 354 | 4.1.1.00.000 | Process Line No.1 UIO facilities | 4.1.1.28.000 | Tank Farm | 4.1.1.28.700 | Tank Farm General Facilities 4 | 4.1.1.28.701 | Underground storm water tank V=3600m³ |  | CREATED DUE MOVING | CA03202 | 0-32 | PHFR, BFR/NGL, TEPB/NGL TANK FARM NO. 2. PHFR, BFR/NGL, TEPB/NGL TANK FARM NO. 2 PUMP HOUSE | 4.1.1.28.354 | 4.1.1.28.701 | 821 | DL UPDATED
353/1 | 4 | 1 | 1 | 28 | 702 | 4.1.1.00.000 | Технологическая линия №1. Объекты общезаводского хозяйства | 4.1.1.28.000 | Товарно-сырьевая база | 4.1.1.28.700 | Эстакада и общие сооружения ТСБ 4 | 4.1.1.28.702 | Щитовая КИП и электрощитовая КНС №2 |  | ОЗХ | 2 | P3-4 | 353/1 | 4.1.1.00.000 | Process Line No.1 UIO facilities | 4.1.1.28.000 | Tank Farm | 4.1.1.28.700 | Tank Farm General Facilities 4 | 4.1.1.28.702 | Instrument and Sewage Pump House No.2 Switch Room |  | CREATED DUE MOVING | CA03202 | 0-32 | PHFR, BFR/NGL, TEPB/NGL TANK FARM NO. 2. PHFR, BFR/NGL, TEPB/NGL TANK FARM NO. 2 PUMP HOUSE | 4.1.5.01.353 | 4.1.1.28.702 | 822 | DL UPDATED
352 | 4 | 1 | 1 | 28 | 703 | 4.1.1.00.000 | Технологическая линия №1. Объекты общезаводского хозяйства | 4.1.1.28.000 | Товарно-сырьевая база | 4.1.1.28.700 | Эстакада и общие сооружения ТСБ 4 | 4.1.1.28.703 | КНС производственно-дождевых стоков №2 | 60 м3/ч | ОЗХ | 2 | P3-4 | 352 | 4.1.1.00.000 | Process Line No.1 UIO facilities | 4.1.1.28.000 | Tank Farm | 4.1.1.28.700 | Tank Farm General Facilities 4 | 4.1.1.28.703 | Sewage Pumping Station of Industrial / Storm Water Drainage No.2 | 60 m3/h | CREATED DUE MOVING | CA03202 | 0-32 | PHFR, BFR/NGL, TEPB/NGL TANK FARM NO. 2. PHFR, BFR/NGL, TEPB/NGL TANK FARM NO. 2 PUMP HOUSE | 4.1.5.01.352 | 4.1.1.28.703 | 823 | DL UPDATED
НД | 4 | 1 | 1 | 28 | 799 | 4.1.1.00.000 | Технологическая линия №1. Объекты общезаводского хозяйства | 4.1.1.28.000 | Товарно-сырьевая база | 4.1.1.28.700 | Эстакада и общие сооружения ТСБ 4 | 4.1.1.28.799 | общие сооружения ТСБ 4- Общие Услуги |  | ОЗХ | 1 | P3-4 | ND | 4.1.1.00.000 | Process Line No.1 UIO facilities | 4.1.1.28.000 | Tank Farm | 4.1.1.28.700 | Tank Farm General Facilities 4 | 4.1.1.28.799 | Tank Farm General Facilities 4- Common Facilities |  | 99 Common Facilities | x | x |  | New 99 | 4.1.1.28.799 | 824
НД | 4 | 1 | 1 | 29 | 0 | 4.1.1.00.000 | Технологическая линия №1. Объекты общезаводского хозяйства | 4.1.1.29.000 | Наливная эстакада СУГ и ЛВЖ | [5 empty] | ОЗХ | 0 | 0: P3-4; 1: SC; 2: 4.1.1.00.000; 3: Process Line No.1 UIO facilities; 4: 4.1.1.29.000; 5: LPG and HFL Loading Rack | 825
НД | 4 | 1 | 1 | 29 | 400 | 4.1.1.00.000 | Технологическая линия №1. Объекты общезаводского хозяйства | 4.1.1.29.000 | Наливная эстакада СУГ и ЛВЖ | 4.1.1.29.400 | Наливная эстакада СУГ и ЛВЖ |  |  |  | ОЗХ | 0 | 0: P3-4; 1: TO; 2: 4.1.1.00.000; 3: Process Line No.1 UIO facilities; 4: 4.1.1.29.000; 5: LPG and HFL Loading Rack; 6: 4.1.1.29.400; 7: LPG and HFL Loading Rack; 12: x; 13: x | 826
500 | 4 | 1 | 1 | 29 | 500 | 4.1.1.00.000 | Технологическая линия №1. Объекты общезаводского хозяйства | 4.1.1.29.000 | Наливная эстакада СУГ и ЛВЖ | 4.1.1.29.400 | Наливная эстакада СУГ и ЛВЖ | 4.1.1.29.500 | Наливная эстакада СУГ | 2700/1350/1350/2700 м3/ч | ОЗХ | 0 | P3-4 | 500 | 4.1.1.00.000 | Process Line No.1 UIO facilities | 4.1.1.29.000 | LPG and HFL Loading Rack | 4.1.1.29.400 | LPG and HFL Loading Rack | 4.1.1.29.500 | LPG Loading Rack | 2700/1350/1350/2700 m3/h |  | CA03701 | 0-37 | LOADING ARM 1 |  |  | 827
502 | 4 | 1 | 1 | 29 | 502 | 4.1.1.00.000 | Технологическая линия №1. Объекты общезаводского хозяйства | 4.1.1.29.000 | Наливная эстакада СУГ и ЛВЖ | 4.1.1.29.400 | Наливная эстакада СУГ и ЛВЖ | 4.1.1.29.502 | Емкость слива неисправных цистерн, V=80м3 |  | ОЗХ | 0 | P3-4 | 502 | 4.1.1.00.000 | Process Line No.1 UIO facilities | 4.1.1.29.000 | LPG and HFL Loading Rack | 4.1.1.29.400 | LPG and HFL Loading Rack | 4.1.1.29.502 | Faulty rail car drain tank, V=80m3 |  |  | CA03701 | 0-37 | LOADING ARM 1 |  |  | 829
503 | 4 | 1 | 1 | 29 | 503 | 4.1.1.00.000 | Технологическая линия №1. Объекты общезаводского хозяйства | 4.1.1.29.000 | Наливная эстакада СУГ и ЛВЖ | 4.1.1.29.400 | Наливная эстакада СУГ и ЛВЖ | 4.1.1.29.503 | Емкость дренажная №1, V=40м3 |  | ОЗХ | 0 | P3-4 | 503 | 4.1.1.00.000 | Process Line No.1 UIO facilities | 4.1.1.29.000 | LPG and HFL Loading Rack | 4.1.1.29.400 | LPG and HFL Loading Rack | 4.1.1.29.503 | Drain drum No.1, V=40m3 |  |  | CA03701 | 0-37 | LOADING ARM 1 |  |  | 830
505 | 4 | 1 | 1 | 29 | 505 | 4.1.1.00.000 | Технологическая линия №1. Объекты общезаводского хозяйства | 4.1.1.29.000 | Наливная эстакада СУГ и ЛВЖ | 4.1.1.29.400 | Наливная эстакада СУГ и ЛВЖ | 4.1.1.29.505 | Здание аппаратной и КТП№2 |  | ОЗХ | 0 | P3-4 | 505 | 4.1.1.00.000 | Process Line No.1 UIO facilities | 4.1.1.29.000 | LPG and HFL Loading Rack | 4.1.1.29.400 | LPG and HFL Loading Rack | 4.1.1.29.505 | Instrument rack room and (packaged transformer substation buildIng) No. 2 |  | Modified title name | CA03701 | 0-37 | LOADING ARM 1 |  |  | 832
505a | 4 | 1 | 1 | 29 | 526 | 4.1.1.00.000 | Технологическая линия №1. Объекты общезаводского хозяйства | 4.1.1.29.000 | Наливная эстакада СУГ и ЛВЖ | 4.1.1.29.400 | Наливная эстакада СУГ и ЛВЖ | 4.1.1.29.526 | Здание аппаратной и КТП№2 |  | ОЗХ | 1 | NEW | 505a | 4.1.1.00.000 | Process Line No.1 UIO facilities | 4.1.1.29.000 | LPG and HFL Loading Rack | 4.1.1.29.400 | LPG and HFL Loading Rack | 4.1.1.29.526 | Packaged transformer substation building No. 2 |  | NEW Title Added | CA03701 | 0-37 | LOADING ARM 1 | new title | 4.1.1.29.526 | 833
510 | 4 | 1 | 1 | 29 | 510 | 4.1.1.00.000 | Технологическая линия №1. Объекты общезаводского хозяйства | 4.1.1.29.000 | Наливная эстакада СУГ и ЛВЖ | 4.1.1.29.400 | Наливная эстакада СУГ и ЛВЖ | 4.1.1.29.510 | Наливная эстакада ЛВЖ | 450 м3/ч | ОЗХ | 0 | P3-4 | 510 | 4.1.1.00.000 | Process Line No.1 UIO facilities | 4.1.1.29.000 | LPG and HFL Loading Rack | 4.1.1.29.400 | LPG and HFL Loading Rack | 4.1.1.29.510 | LPG Loading Rack | 450 m3/h |  | CA03701 | 0-37 | LOADING ARM 1 |  |  | 837
511 | 4 | 1 | 1 | 29 | 511 | 4.1.1.00.000 | Технологическая линия №1. Объекты общезаводского хозяйства | 4.1.1.29.000 | Наливная эстакада СУГ и ЛВЖ | 4.1.1.29.400 | Наливная эстакада СУГ и ЛВЖ | 4.1.1.29.511 | Емкость слива неисправных цистерн, V=80м3 |  | ОЗХ | 0 | P3-4 | 511 | 4.1.1.00.000 | Process Line No.1 UIO facilities | 4.1.1.29.000 | LPG and HFL Loading Rack | 4.1.1.29.400 | LPG and HFL Loading Rack | 4.1.1.29.511 | Faulty rail car drain tank, V=80m3 |  |  | CA03701 | 0-37 | LOADING ARM 1 |  |  | 838
512 | 4 | 1 | 1 | 29 | 512 | 4.1.1.00.000 | Технологическая линия №1. Объекты общезаводского хозяйства | 4.1.1.29.000 | Наливная эстакада СУГ и ЛВЖ | 4.1.1.29.400 | Наливная эстакада СУГ и ЛВЖ | 4.1.1.29.512 | Емкость дренажная, V=40м3 |  | ОЗХ | 0 | P3-4 | 512 | 4.1.1.00.000 | Process Line No.1 UIO facilities | 4.1.1.29.000 | LPG and HFL Loading Rack | 4.1.1.29.400 | LPG and HFL Loading Rack | 4.1.1.29.512 | Drain drum, V=40m3 |  |  | CA03701 | 0-37 | LOADING ARM 1 |  |  | 839
513 | 4 | 1 | 1 | 29 | 513 | 4.1.1.00.000 | Технологическая линия №1. Объекты общезаводского хозяйства | 4.1.1.29.000 | Наливная эстакада СУГ и ЛВЖ | 4.1.1.29.400 | Наливная эстакада СУГ и ЛВЖ | 4.1.1.29.513 | Электроподогреватель азота высокого давления |  | ОЗХ | 0 | P3-4 | 513 | 4.1.1.00.000 | Process Line No.1 UIO facilities | 4.1.1.29.000 | LPG and HFL Loading Rack | 4.1.1.29.400 | LPG and HFL Loading Rack | 4.1.1.29.513 | HP Nitrogen Electrical Heater |  |  | CA03701 | 0-37 | LOADING ARM 1 |  |  | 840
514 | 4 | 1 | 1 | 29 | 514 | 4.1.1.00.000 | Технологическая линия №1. Объекты общезаводского хозяйства | 4.1.1.29.000 | Наливная эстакада СУГ и ЛВЖ | 4.1.1.29.400 | Наливная эстакада СУГ и ЛВЖ | 4.1.1.29.514 | Резервуар сбора дождевых сточных вод V=2900м³ |  | ОЗХ | 0 | P3-4 | 514 | 4.1.1.00.000 | Process Line No.1 UIO facilities | 4.1.1.29.000 | LPG and HFL Loading Rack | 4.1.1.29.400 | LPG and HFL Loading Rack | 4.1.1.29.514 | Storm Water Collection Tank V=2900m³ |  |  | CA03701 | 0-37 | LOADING ARM 1 |  |  | 841
515 | 4 | 1 | 1 | 29 | 515 | 4.1.1.00.000 | Технологическая линия №1. Объекты общезаводского хозяйства | 4.1.1.29.000 | Наливная эстакада СУГ и ЛВЖ | 4.1.1.29.400 | Наливная эстакада СУГ и ЛВЖ | 4.1.1.29.515 | Станция пенотушения |  | ОЗХ | 0 | P3-4 | 515 | 4.1.1.00.000 | Process Line No.1 UIO facilities | 4.1.1.29.000 | LPG and HFL Loading Rack | 4.1.1.29.400 | LPG and HFL Loading Rack | 4.1.1.29.515 | Foam Station |  |  | CA03701 | 0-37 | LOADING ARM 1 |  |  | 842
516 | 4 | 1 | 1 | 29 | 516 | 4.1.1.00.000 | Технологическая линия №1. Объекты общезаводского хозяйства | 4.1.1.29.000 | Наливная эстакада СУГ и ЛВЖ | 4.1.1.29.400 | Наливная эстакада СУГ и ЛВЖ | 4.1.1.29.516 | Резервуар сбора производственно-дождевых сточных вод V=2900м³ |  | ОЗХ | 0 | P3-4 | 516 | 4.1.1.00.000 | Process Line No.1 UIO facilities | 4.1.1.29.000 | LPG and HFL Loading Rack | 4.1.1.29.400 | LPG and HFL Loading Rack | 4.1.1.29.516 | Industrial Storm Water Collection Tank V=2900m³ |  |  | CA03701 | 0-37 | LOADING ARM 1 |  |  | 843
519 | 4 | 1 | 1 | 29 | 519 | 4.1.1.00.000 | Технологическая линия №1. Объекты общезаводского хозяйства | 4.1.1.29.000 | Наливная эстакада СУГ и ЛВЖ | 4.1.1.29.400 | Наливная эстакада СУГ и ЛВЖ | 4.1.1.29.519 | Блок-бокс управления и электроснабжения канализационных насосов №1 |  | ОЗХ | 0 | P3-4 | 519 | 4.1.1.00.000 | Process Line No.1 UIO facilities | 4.1.1.29.000 | LPG and HFL Loading Rack | 4.1.1.29.400 | LPG and HFL Loading Rack | 4.1.1.29.519 | Sewerage Pump Control and Electric Power Supply Block-Box No.1 |  |  | CA03701 | 0-37 | LOADING ARM 1 |  |  | 846
522 | 4 | 1 | 1 | 29 | 522 | 4.1.1.00.000 | Технологическая линия №1. Объекты общезаводского хозяйства | 4.1.1.29.000 | Наливная эстакада СУГ и ЛВЖ | 4.1.1.29.400 | Наливная эстакада СУГ и ЛВЖ | 4.1.1.29.522 | Ресивер КИП ПАЗ |  | ОЗХ | 0 | P3-4 | 522 | 4.1.1.00.000 | Process Line No.1 UIO facilities | 4.1.1.29.000 | LPG and HFL Loading Rack | 4.1.1.29.400 | LPG and HFL Loading Rack | 4.1.1.29.522 | Instrument ESD Receiver |  |  | CA03701 | 0-37 | LOADING ARM 1 |  |  | 848
523 | 4 | 1 | 1 | 29 | 523 | 4.1.1.00.000 | Технологическая линия №1. Объекты общезаводского хозяйства | 4.1.1.29.000 | Наливная эстакада СУГ и ЛВЖ | 4.1.1.29.400 | Наливная эстакада СУГ и ЛВЖ | 4.1.1.29.523 | Факельный сепаратор V=25м3 |  | ОЗХ | 0 | P3-4 | 523 | 4.1.1.00.000 | Process Line No.1 UIO facilities | 4.1.1.29.000 | LPG and HFL Loading Rack | 4.1.1.29.400 | LPG and HFL Loading Rack | 4.1.1.29.523 | Flare KO Drum V=25m3 |  |  | CA03701 | 0-37 | LOADING ARM 1 |  |  | 849
509 | 4 | 1 | 1 | 29 | 401 | 4.1.1.00.000 | Технологическая линия №1. Объекты общезаводского хозяйства | 4.1.1.29.000 | Наливная эстакада СУГ и ЛВЖ | 4.1.1.29.400 | Наливная эстакада СУГ и ЛВЖ | 4.1.1.29.401 | Емкости сбора конденсата |  | ОЗХ | 2 | NEW | 509 | 4.1.1.00.000 | Process Line No.1 UIO facilities | 4.1.1.29.000 | LPG and HFL Loading Rack | 4.1.1.29.400 | LPG and HFL Loading Rack | 4.1.1.29.401 | Condensate Collection Vessel - LR area |  | NEW Title Added | CA03701 | 0-37 | LOADING ARM 1 |  | NEW | 850
520.1 | 4 | 1 | 1 | 29 | 601 | 4.1.1.00.000 | Технологическая линия №1. Объекты общезаводского хозяйства | 4.1.1.29.000 | Наливная эстакада СУГ и ЛВЖ | 4.1.1.29.400 | Наливная эстакада СУГ и ЛВЖ | 4.1.1.29.601 | Лафетная установка №1 |  | ОЗХ | 0 | P3-4 | 520.1 | 4.1.1.00.000 | Process Line No.1 UIO facilities | 4.1.1.29.000 | LPG and HFL Loading Rack | 4.1.1.29.400 | LPG and HFL Loading Rack | 4.1.1.29.601 | Fire-Fighting Installation No.1 |  |  | CA03701 | 0-37 | LOADING ARM 1 |  |  | 852
520.2 | 4 | 1 | 1 | 29 | 602 | 4.1.1.00.000 | Технологическая линия №1. Объекты общезаводского хозяйства | 4.1.1.29.000 | Наливная эстакада СУГ и ЛВЖ | 4.1.1.29.400 | Наливная эстакада СУГ и ЛВЖ | 4.1.1.29.602 | Лафетная установка №2 |  | ОЗХ | 0 | P3-4 | 520.2 | 4.1.1.00.000 | Process Line No.1 UIO facilities | 4.1.1.29.000 | LPG and HFL Loading Rack | 4.1.1.29.400 | LPG and HFL Loading Rack | 4.1.1.29.602 | Fire-Fighting Installation No.2 |  |  | CA03701 | 0-37 | LOADING ARM 1 |  |  | 853
520.3 | 4 | 1 | 1 | 29 | 603 | 4.1.1.00.000 | Технологическая линия №1. Объекты общезаводского хозяйства | 4.1.1.29.000 | Наливная эстакада СУГ и ЛВЖ | 4.1.1.29.400 | Наливная эстакада СУГ и ЛВЖ | 4.1.1.29.603 | Лафетная установка №3 |  | ОЗХ | 0 | P3-4 | 520.3 | 4.1.1.00.000 | Process Line No.1 UIO facilities | 4.1.1.29.000 | LPG and HFL Loading Rack | 4.1.1.29.400 | LPG and HFL Loading Rack | 4.1.1.29.603 | Fire-Fighting Installation No.3 |  |  | CA03701 | 0-37 | LOADING ARM 1 |  |  | 854
520.4 | 4 | 1 | 1 | 29 | 604 | 4.1.1.00.000 | Технологическая линия №1. Объекты общезаводского хозяйства | 4.1.1.29.000 | Наливная эстакада СУГ и ЛВЖ | 4.1.1.29.400 | Наливная эстакада СУГ и ЛВЖ | 4.1.1.29.604 | Лафетная установка №4 |  | ОЗХ | 0 | P3-4 | 520.4 | 4.1.1.00.000 | Process Line No.1 UIO facilities | 4.1.1.29.000 | LPG and HFL Loading Rack | 4.1.1.29.400 | LPG and HFL Loading Rack | 4.1.1.29.604 | Fire-Fighting Installation No.4 |  |  | CA03701 | 0-37 | LOADING ARM 1 |  |  | 855
520.5 | 4 | 1 | 1 | 29 | 605 | 4.1.1.00.000 | Технологическая линия №1. Объекты общезаводского хозяйства | 4.1.1.29.000 | Наливная эстакада СУГ и ЛВЖ | 4.1.1.29.400 | Наливная эстакада СУГ и ЛВЖ | 4.1.1.29.605 | Лафетная установка №5 |  | ОЗХ | 0 | P3-4 | 520.5 | 4.1.1.00.000 | Process Line No.1 UIO facilities | 4.1.1.29.000 | LPG and HFL Loading Rack | 4.1.1.29.400 | LPG and HFL Loading Rack | 4.1.1.29.605 | Fire-Fighting Installation No.5 |  |  | CA03701 | 0-37 | LOADING ARM 1 |  |  | 856
520.6 | 4 | 1 | 1 | 29 | 606 | 4.1.1.00.000 | Технологическая линия №1. Объекты общезаводского хозяйства | 4.1.1.29.000 | Наливная эстакада СУГ и ЛВЖ | 4.1.1.29.400 | Наливная эстакада СУГ и ЛВЖ | 4.1.1.29.606 | Лафетная установка №6 |  | ОЗХ | 0 | P3-4 | 520.6 | 4.1.1.00.000 | Process Line No.1 UIO facilities | 4.1.1.29.000 | LPG and HFL Loading Rack | 4.1.1.29.400 | LPG and HFL Loading Rack | 4.1.1.29.606 | Fire-Fighting Installation No.6 |  |  | CA03701 | 0-37 | LOADING ARM 1 |  |  | 857
520.7 | 4 | 1 | 1 | 29 | 607 | 4.1.1.00.000 | Технологическая линия №1. Объекты общезаводского хозяйства | 4.1.1.29.000 | Наливная эстакада СУГ и ЛВЖ | 4.1.1.29.400 | Наливная эстакада СУГ и ЛВЖ | 4.1.1.29.607 | Лафетная установка №7 |  | ОЗХ | 0 | P3-4 | 520.7 | 4.1.1.00.000 | Process Line No.1 UIO facilities | 4.1.1.29.000 | LPG and HFL Loading Rack | 4.1.1.29.400 | LPG and HFL Loading Rack | 4.1.1.29.607 | Fire-Fighting Installation No.7 |  |  | CA03701 | 0-37 | LOADING ARM 1 |  |  | 858
520.8 | 4 | 1 | 1 | 29 | 608 | 4.1.1.00.000 | Технологическая линия №1. Объекты общезаводского хозяйства | 4.1.1.29.000 | Наливная эстакада СУГ и ЛВЖ | 4.1.1.29.400 | Наливная эстакада СУГ и ЛВЖ | 4.1.1.29.608 | Лафетная установка №8 |  | ОЗХ | 0 | P3-4 | 520.8 | 4.1.1.00.000 | Process Line No.1 UIO facilities | 4.1.1.29.000 | LPG and HFL Loading Rack | 4.1.1.29.400 | LPG and HFL Loading Rack | 4.1.1.29.608 | Fire-Fighting InstallationNo.8 |  |  | CA03701 | 0-37 | LOADING ARM 1 |  |  | 859
520.9 | 4 | 1 | 1 | 29 | 609 | 4.1.1.00.000 | Технологическая линия №1. Объекты общезаводского хозяйства | 4.1.1.29.000 | Наливная эстакада СУГ и ЛВЖ | 4.1.1.29.400 | Наливная эстакада СУГ и ЛВЖ | 4.1.1.29.609 | Лафетная установка №9 |  | ОЗХ | 0 | P3-4 | 520.9 | 4.1.1.00.000 | Process Line No.1 UIO facilities | 4.1.1.29.000 | LPG and HFL Loading Rack | 4.1.1.29.400 | LPG and HFL Loading Rack | 4.1.1.29.609 | Fire-Fighting Installation No.9 |  |  | CA03701 | 0-37 | LOADING ARM 1 |  |  | 860
520.10 | 4 | 1 | 1 | 29 | 610 | 4.1.1.00.000 | Технологическая линия №1. Объекты общезаводского хозяйства | 4.1.1.29.000 | Наливная эстакада СУГ и ЛВЖ | 4.1.1.29.400 | Наливная эстакада СУГ и ЛВЖ | 4.1.1.29.610 | Лафетная установка №10 |  | ОЗХ | 0 | P3-4 | 520.10 | 4.1.1.00.000 | Process Line No.1 UIO facilities | 4.1.1.29.000 | LPG and HFL Loading Rack | 4.1.1.29.400 | LPG and HFL Loading Rack | 4.1.1.29.610 | Fire-Fighting Installation No.10 |  |  | CA03701 | 0-37 | LOADING ARM 1 |  |  | 861
520.11 | 4 | 1 | 1 | 29 | 611 | 4.1.1.00.000 | Технологическая линия №1. Объекты общезаводского хозяйства | 4.1.1.29.000 | Наливная эстакада СУГ и ЛВЖ | 4.1.1.29.400 | Наливная эстакада СУГ и ЛВЖ | 4.1.1.29.611 | Лафетная установка №11 |  | ОЗХ | 0 | P3-4 | 520.11 | 4.1.1.00.000 | Process Line No.1 UIO facilities | 4.1.1.29.000 | LPG and HFL Loading Rack | 4.1.1.29.400 | LPG and HFL Loading Rack | 4.1.1.29.611 | Fire-Fighting Installation No.11 |  |  | CA03701 | 0-37 | LOADING ARM 1 |  |  | 862
520.12 | 4 | 1 | 1 | 29 | 612 | 4.1.1.00.000 | Технологическая линия №1. Объекты общезаводского хозяйства | 4.1.1.29.000 | Наливная эстакада СУГ и ЛВЖ | 4.1.1.29.400 | Наливная эстакада СУГ и ЛВЖ | 4.1.1.29.612 | Лафетная установка №12 |  | ОЗХ | 0 | P3-4 | 520.12 | 4.1.1.00.000 | Process Line No.1 UIO facilities | 4.1.1.29.000 | LPG and HFL Loading Rack | 4.1.1.29.400 | LPG and HFL Loading Rack | 4.1.1.29.612 | Fire-Fighting Installation No.12 |  |  | CA03701 | 0-37 | LOADING ARM 1 |  |  | 863
520.13 | 4 | 1 | 1 | 29 | 613 | 4.1.1.00.000 | Технологическая линия №1. Объекты общезаводского хозяйства | 4.1.1.29.000 | Наливная эстакада СУГ и ЛВЖ | 4.1.1.29.400 | Наливная эстакада СУГ и ЛВЖ | 4.1.1.29.613 | Лафетная установка №13 |  | ОЗХ | 0 | P3-4 | 520.13 | 4.1.1.00.000 | Process Line No.1 UIO facilities | 4.1.1.29.000 | LPG and HFL Loading Rack | 4.1.1.29.400 | LPG and HFL Loading Rack | 4.1.1.29.613 | Fire-Fighting Installation No.13 |  |  | CA03701 | 0-37 | LOADING ARM 1 |  |  | 864
520.14 | 4 | 1 | 1 | 29 | 614 | 4.1.1.00.000 | Технологическая линия №1. Объекты общезаводского хозяйства | 4.1.1.29.000 | Наливная эстакада СУГ и ЛВЖ | 4.1.1.29.400 | Наливная эстакада СУГ и ЛВЖ | 4.1.1.29.614 | Лафетная установка №14 |  | ОЗХ | 0 | P3-4 | 520.14 | 4.1.1.00.000 | Process Line No.1 UIO facilities | 4.1.1.29.000 | LPG and HFL Loading Rack | 4.1.1.29.400 | LPG and HFL Loading Rack | 4.1.1.29.614 | Fire-Fighting Installation No.14 |  |  | CA03701 | 0-37 | LOADING ARM 1 |  |  | 865
520.15 | 4 | 1 | 1 | 29 | 615 | 4.1.1.00.000 | Технологическая линия №1. Объекты общезаводского хозяйства | 4.1.1.29.000 | Наливная эстакада СУГ и ЛВЖ | 4.1.1.29.400 | Наливная эстакада СУГ и ЛВЖ | 4.1.1.29.615 | Лафетная установка №15 |  | ОЗХ | 0 | P3-4 | 520.15 | 4.1.1.00.000 | Process Line No.1 UIO facilities | 4.1.1.29.000 | LPG and HFL Loading Rack | 4.1.1.29.400 | LPG and HFL Loading Rack | 4.1.1.29.615 | Fire-Fighting Installation No.15 |  |  | CA03701 | 0-37 | LOADING ARM 1 |  |  | 866
520.16 | 4 | 1 | 1 | 29 | 616 | 4.1.1.00.000 | Технологическая линия №1. Объекты общезаводского хозяйства | 4.1.1.29.000 | Наливная эстакада СУГ и ЛВЖ | 4.1.1.29.400 | Наливная эстакада СУГ и ЛВЖ | 4.1.1.29.616 | Лафетная установка №16 |  | ОЗХ | 0 | P3-4 | 520.16 | 4.1.1.00.000 | Process Line No.1 UIO facilities | 4.1.1.29.000 | LPG and HFL Loading Rack | 4.1.1.29.400 | LPG and HFL Loading Rack | 4.1.1.29.616 | Fire-Fighting Installation No.16 |  |  | CA03701 | 0-37 | LOADING ARM 1 |  |  | 867
520.17 | 4 | 1 | 1 | 29 | 617 | 4.1.1.00.000 | Технологическая линия №1. Объекты общезаводского хозяйства | 4.1.1.29.000 | Наливная эстакада СУГ и ЛВЖ | 4.1.1.29.400 | Наливная эстакада СУГ и ЛВЖ | 4.1.1.29.617 | Лафетная установка №17 |  | ОЗХ | 0 | P3-4 | 520.17 | 4.1.1.00.000 | Process Line No.1 UIO facilities | 4.1.1.29.000 | LPG and HFL Loading Rack | 4.1.1.29.400 | LPG and HFL Loading Rack | 4.1.1.29.617 | Fire-Fighting Installation No.17 |  |  | CA03701 | 0-37 | LOADING ARM 1 |  |  | 868
520.18 | 4 | 1 | 1 | 29 | 618 | 4.1.1.00.000 | Технологическая линия №1. Объекты общезаводского хозяйства | 4.1.1.29.000 | Наливная эстакада СУГ и ЛВЖ | 4.1.1.29.400 | Наливная эстакада СУГ и ЛВЖ | 4.1.1.29.618 | Лафетная установка №18 |  | ОЗХ | 0 | P3-4 | 520.18 | 4.1.1.00.000 | Process Line No.1 UIO facilities | 4.1.1.29.000 | LPG and HFL Loading Rack | 4.1.1.29.400 | LPG and HFL Loading Rack | 4.1.1.29.618 | Fire-Fighting Installation No.18 |  |  | CA03701 | 0-37 | LOADING ARM 1 |  |  | 869
520.19 | 4 | 1 | 1 | 29 | 619 | 4.1.1.00.000 | Технологическая линия №1. Объекты общезаводского хозяйства | 4.1.1.29.000 | Наливная эстакада СУГ и ЛВЖ | 4.1.1.29.400 | Наливная эстакада СУГ и ЛВЖ | 4.1.1.29.619 | Лафетная установка №19 |  | ОЗХ | 0 | P3-4 | 520.19 | 4.1.1.00.000 | Process Line No.1 UIO facilities | 4.1.1.29.000 | LPG and HFL Loading Rack | 4.1.1.29.400 | LPG and HFL Loading Rack | 4.1.1.29.619 | Fire-Fighting Installation No.19 |  |  | CA03701 | 0-37 | LOADING ARM 1 |  |  | 870
520.20 | 4 | 1 | 1 | 29 | 620 | 4.1.1.00.000 | Технологическая линия №1. Объекты общезаводского хозяйства | 4.1.1.29.000 | Наливная эстакада СУГ и ЛВЖ | 4.1.1.29.400 | Наливная эстакада СУГ и ЛВЖ | 4.1.1.29.620 | Лафетная установка №20 |  | ОЗХ | 0 | P3-4 | 520.20 | 4.1.1.00.000 | Process Line No.1 UIO facilities | 4.1.1.29.000 | LPG and HFL Loading Rack | 4.1.1.29.400 | LPG and HFL Loading Rack | 4.1.1.29.620 | Fire-Fighting Installation No.20 |  |  | CA03701 | 0-37 | LOADING ARM 1 |  |  | 871
520.21 | 4 | 1 | 1 | 29 | 621 | 4.1.1.00.000 | Технологическая линия №1. Объекты общезаводского хозяйства | 4.1.1.29.000 | Наливная эстакада СУГ и ЛВЖ | 4.1.1.29.400 | Наливная эстакада СУГ и ЛВЖ | 4.1.1.29.621 | Лафетная установка №21 |  | ОЗХ | 0 | P3-4 | 520.21 | 4.1.1.00.000 | Process Line No.1 UIO facilities | 4.1.1.29.000 | LPG and HFL Loading Rack | 4.1.1.29.400 | LPG and HFL Loading Rack | 4.1.1.29.621 | Fire-Fighting Installation No.21 |  |  | CA03701 | 0-37 | LOADING ARM 1 |  |  | 872
520.22 | 4 | 1 | 1 | 29 | 622 | 4.1.1.00.000 | Технологическая линия №1. Объекты общезаводского хозяйства | 4.1.1.29.000 | Наливная эстакада СУГ и ЛВЖ | 4.1.1.29.400 | Наливная эстакада СУГ и ЛВЖ | 4.1.1.29.622 | Лафетная установка №22 |  | ОЗХ | 0 | P3-4 | 520.22 | 4.1.1.00.000 | Process Line No.1 UIO facilities | 4.1.1.29.000 | LPG and HFL Loading Rack | 4.1.1.29.400 | LPG and HFL Loading Rack | 4.1.1.29.622 | Fire-Fighting Installation No.22 |  |  | CA03701 | 0-37 | LOADING ARM 1 |  |  | 873
520.23 | 4 | 1 | 1 | 29 | 623 | 4.1.1.00.000 | Технологическая линия №1. Объекты общезаводского хозяйства | 4.1.1.29.000 | Наливная эстакада СУГ и ЛВЖ | 4.1.1.29.400 | Наливная эстакада СУГ и ЛВЖ | 4.1.1.29.623 | Лафетная установка №23 |  | ОЗХ | 0 | P3-4 | 520.23 | 4.1.1.00.000 | Process Line No.1 UIO facilities | 4.1.1.29.000 | LPG and HFL Loading Rack | 4.1.1.29.400 | LPG and HFL Loading Rack | 4.1.1.29.623 | Fire-Fighting Installation No.23 |  |  | CA03701 | 0-37 | LOADING ARM 1 |  |  | 874
520.24 | 4 | 1 | 1 | 29 | 624 | 4.1.1.00.000 | Технологическая линия №1. Объекты общезаводского хозяйства | 4.1.1.29.000 | Наливная эстакада СУГ и ЛВЖ | 4.1.1.29.400 | Наливная эстакада СУГ и ЛВЖ | 4.1.1.29.624 | Лафетная установка №24 |  | ОЗХ | 0 | P3-4 | 520.24 | 4.1.1.00.000 | Process Line No.1 UIO facilities | 4.1.1.29.000 | LPG and HFL Loading Rack | 4.1.1.29.400 | LPG and HFL Loading Rack | 4.1.1.29.624 | Fire-Fighting Installation No.24 |  |  | CA03701 | 0-37 | LOADING ARM 1 |  |  | 875
520.25 | 4 | 1 | 1 | 29 | 625 | 4.1.1.00.000 | Технологическая линия №1. Объекты общезаводского хозяйства | 4.1.1.29.000 | Наливная эстакада СУГ и ЛВЖ | 4.1.1.29.400 | Наливная эстакада СУГ и ЛВЖ | 4.1.1.29.625 | Лафетная установка №25 |  | ОЗХ | 0 | P3-4 | 520.25 | 4.1.1.00.000 | Process Line No.1 UIO facilities | 4.1.1.29.000 | LPG and HFL Loading Rack | 4.1.1.29.400 | LPG and HFL Loading Rack | 4.1.1.29.625 | Fire-Fighting Installation No.25 |  |  | CA03701 | 0-37 | LOADING ARM 1 |  |  | 876
520.26 | 4 | 1 | 1 | 29 | 626 | 4.1.1.00.000 | Технологическая линия №1. Объекты общезаводского хозяйства | 4.1.1.29.000 | Наливная эстакада СУГ и ЛВЖ | 4.1.1.29.400 | Наливная эстакада СУГ и ЛВЖ | 4.1.1.29.626 | Лафетная установка №26 |  | ОЗХ | 0 | P3-4 | 520.26 | 4.1.1.00.000 | Process Line No.1 UIO facilities | 4.1.1.29.000 | LPG and HFL Loading Rack | 4.1.1.29.400 | LPG and HFL Loading Rack | 4.1.1.29.626 | Fire-Fighting Installation No.26 |  |  | CA03701 | 0-37 | LOADING ARM 1 |  |  | 877
520.27 | 4 | 1 | 1 | 29 | 627 | 4.1.1.00.000 | Технологическая линия №1. Объекты общезаводского хозяйства | 4.1.1.29.000 | Наливная эстакада СУГ и ЛВЖ | 4.1.1.29.400 | Наливная эстакада СУГ и ЛВЖ | 4.1.1.29.627 | Лафетная установка №27 |  | ОЗХ | 0 | P3-4 | 520.27 | 4.1.1.00.000 | Process Line No.1 UIO facilities | 4.1.1.29.000 | LPG and HFL Loading Rack | 4.1.1.29.400 | LPG and HFL Loading Rack | 4.1.1.29.627 | Fire-Fighting Installation No.27 |  |  | CA03701 | 0-37 | LOADING ARM 1 |  |  | 878
520.28 | 4 | 1 | 1 | 29 | 628 | 4.1.1.00.000 | Технологическая линия №1. Объекты общезаводского хозяйства | 4.1.1.29.000 | Наливная эстакада СУГ и ЛВЖ | 4.1.1.29.400 | Наливная эстакада СУГ и ЛВЖ | 4.1.1.29.628 | Лафетная установка №28 |  | ОЗХ | 0 | P3-4 | 520.28 | 4.1.1.00.000 | Process Line No.1 UIO facilities | 4.1.1.29.000 | LPG and HFL Loading Rack | 4.1.1.29.400 | LPG and HFL Loading Rack | 4.1.1.29.628 | Fire-Fighting Installation No.28 |  |  | CA03701 | 0-37 | LOADING ARM 1 |  |  | 879
520.29 | 4 | 1 | 1 | 29 | 629 | 4.1.1.00.000 | Технологическая линия №1. Объекты общезаводского хозяйства | 4.1.1.29.000 | Наливная эстакада СУГ и ЛВЖ | 4.1.1.29.400 | Наливная эстакада СУГ и ЛВЖ | 4.1.1.29.629 | Лафетная установка №29 |  | ОЗХ | 0 | P3-4 | 520.29 | 4.1.1.00.000 | Process Line No.1 UIO facilities | 4.1.1.29.000 | LPG and HFL Loading Rack | 4.1.1.29.400 | LPG and HFL Loading Rack | 4.1.1.29.629 | Fire-Fighting Installation No.29 |  |  | CA03701 | 0-37 | LOADING ARM 1 |  |  | 880
520.30 | 4 | 1 | 1 | 29 | 630 | 4.1.1.00.000 | Технологическая линия №1. Объекты общезаводского хозяйства | 4.1.1.29.000 | Наливная эстакада СУГ и ЛВЖ | 4.1.1.29.400 | Наливная эстакада СУГ и ЛВЖ | 4.1.1.29.630 | Лафетная установка №30 |  | ОЗХ | 0 | P3-4 | 520.30 | 4.1.1.00.000 | Process Line No.1 UIO facilities | 4.1.1.29.000 | LPG and HFL Loading Rack | 4.1.1.29.400 | LPG and HFL Loading Rack | 4.1.1.29.630 | Fire-Fighting Installation No.30 |  |  | CA03701 | 0-37 | LOADING ARM 1 |  |  | 881
520.31 | 4 | 1 | 1 | 29 | 631 | 4.1.1.00.000 | Технологическая линия №1. Объекты общезаводского хозяйства | 4.1.1.29.000 | Наливная эстакада СУГ и ЛВЖ | 4.1.1.29.400 | Наливная эстакада СУГ и ЛВЖ | 4.1.1.29.631 | Лафетная установка №31 |  | ОЗХ | 0 | P3-4 | 520.31 | 4.1.1.00.000 | Process Line No.1 UIO facilities | 4.1.1.29.000 | LPG and HFL Loading Rack | 4.1.1.29.400 | LPG and HFL Loading Rack | 4.1.1.29.631 | Fire-Fighting Installation No.31 |  |  | CA03701 | 0-37 | LOADING ARM 1 |  |  | 882
520.32 | 4 | 1 | 1 | 29 | 632 | 4.1.1.00.000 | Технологическая линия №1. Объекты общезаводского хозяйства | 4.1.1.29.000 | Наливная эстакада СУГ и ЛВЖ | 4.1.1.29.400 | Наливная эстакада СУГ и ЛВЖ | 4.1.1.29.632 | Лафетная установка №32 |  | ОЗХ | 0 | P3-4 | 520.32 | 4.1.1.00.000 | Process Line No.1 UIO facilities | 4.1.1.29.000 | LPG and HFL Loading Rack | 4.1.1.29.400 | LPG and HFL Loading Rack | 4.1.1.29.632 | Fire-Fighting Installation No.32 |  |  | CA03701 | 0-37 | LOADING ARM 1 |  |  | 883
520.33 | 4 | 1 | 1 | 29 | 633 | 4.1.1.00.000 | Технологическая линия №1. Объекты общезаводского хозяйства | 4.1.1.29.000 | Наливная эстакада СУГ и ЛВЖ | 4.1.1.29.400 | Наливная эстакада СУГ и ЛВЖ | 4.1.1.29.633 | Лафетная установка №33 |  | ОЗХ | 0 | P3-4 | 520.33 | 4.1.1.00.000 | Process Line No.1 UIO facilities | 4.1.1.29.000 | LPG and HFL Loading Rack | 4.1.1.29.400 | LPG and HFL Loading Rack | 4.1.1.29.633 | Fire-Fighting Installation No.33 |  |  | CA03701 | 0-37 | LOADING ARM 1 |  |  | 884
520.34 | 4 | 1 | 1 | 29 | 634 | 4.1.1.00.000 | Технологическая линия №1. Объекты общезаводского хозяйства | 4.1.1.29.000 | Наливная эстакада СУГ и ЛВЖ | 4.1.1.29.400 | Наливная эстакада СУГ и ЛВЖ | 4.1.1.29.634 | Лафетная установка №34 |  | ОЗХ | 0 | P3-4 | 520.34 | 4.1.1.00.000 | Process Line No.1 UIO facilities | 4.1.1.29.000 | LPG and HFL Loading Rack | 4.1.1.29.400 | LPG and HFL Loading Rack | 4.1.1.29.634 | Fire-Fighting Installation No.34 |  |  | CA03701 | 0-37 | LOADING ARM 1 |  |  | 885
520.35 | 4 | 1 | 1 | 29 | 635 | 4.1.1.00.000 | Технологическая линия №1. Объекты общезаводского хозяйства | 4.1.1.29.000 | Наливная эстакада СУГ и ЛВЖ | 4.1.1.29.400 | Наливная эстакада СУГ и ЛВЖ | 4.1.1.29.635 | Лафетная установка №35 |  | ОЗХ | 0 | P3-4 | 520.35 | 4.1.1.00.000 | Process Line No.1 UIO facilities | 4.1.1.29.000 | LPG and HFL Loading Rack | 4.1.1.29.400 | LPG and HFL Loading Rack | 4.1.1.29.635 | Fire-Fighting Installation No.35 |  |  | CA03701 | 0-37 | LOADING ARM 1 |  |  | 886
520.36 | 4 | 1 | 1 | 29 | 636 | 4.1.1.00.000 | Технологическая линия №1. Объекты общезаводского хозяйства | 4.1.1.29.000 | Наливная эстакада СУГ и ЛВЖ | 4.1.1.29.400 | Наливная эстакада СУГ и ЛВЖ | 4.1.1.29.636 | Лафетная установка №36 |  | ОЗХ | 0 | P3-4 | 520.36 | 4.1.1.00.000 | Process Line No.1 UIO facilities | 4.1.1.29.000 | LPG and HFL Loading Rack | 4.1.1.29.400 | LPG and HFL Loading Rack | 4.1.1.29.636 | Fire-Fighting Installation No.36 |  |  | CA03701 | 0-37 | LOADING ARM 1 |  |  | 887
520.37 | 4 | 1 | 1 | 29 | 637 | 4.1.1.00.000 | Технологическая линия №1. Объекты общезаводского хозяйства | 4.1.1.29.000 | Наливная эстакада СУГ и ЛВЖ | 4.1.1.29.400 | Наливная эстакада СУГ и ЛВЖ | 4.1.1.29.637 | Лафетная установка №37 |  | ОЗХ | 0 | P3-4 | 520.37 | 4.1.1.00.000 | Process Line No.1 UIO facilities | 4.1.1.29.000 | LPG and HFL Loading Rack | 4.1.1.29.400 | LPG and HFL Loading Rack | 4.1.1.29.637 | Fire-Fighting Installation No.37 |  |  | CA03701 | 0-37 | LOADING ARM 1 |  |  | 888
520.38 | 4 | 1 | 1 | 29 | 638 | 4.1.1.00.000 | Технологическая линия №1. Объекты общезаводского хозяйства | 4.1.1.29.000 | Наливная эстакада СУГ и ЛВЖ | 4.1.1.29.400 | Наливная эстакада СУГ и ЛВЖ | 4.1.1.29.638 | Лафетная установка №38 |  | ОЗХ | 0 | P3-4 | 520.38 | 4.1.1.00.000 | Process Line No.1 UIO facilities | 4.1.1.29.000 | LPG and HFL Loading Rack | 4.1.1.29.400 | LPG and HFL Loading Rack | 4.1.1.29.638 | Fire-Fighting Installation No.38 |  |  | CA03701 | 0-37 | LOADING ARM 1 |  |  | 889
520.39 | 4 | 1 | 1 | 29 | 639 | 4.1.1.00.000 | Технологическая линия №1. Объекты общезаводского хозяйства | 4.1.1.29.000 | Наливная эстакада СУГ и ЛВЖ | 4.1.1.29.400 | Наливная эстакада СУГ и ЛВЖ | 4.1.1.29.639 | Лафетная установка №39 |  | ОЗХ | 0 | P3-4 | 520.39 | 4.1.1.00.000 | Process Line No.1 UIO facilities | 4.1.1.29.000 | LPG and HFL Loading Rack | 4.1.1.29.400 | LPG and HFL Loading Rack | 4.1.1.29.639 | Fire-Fighting Installation No.39 |  |  | CA03701 | 0-37 | LOADING ARM 1 |  |  | 890
520.40 | 4 | 1 | 1 | 29 | 640 | 4.1.1.00.000 | Технологическая линия №1. Объекты общезаводского хозяйства | 4.1.1.29.000 | Наливная эстакада СУГ и ЛВЖ | 4.1.1.29.400 | Наливная эстакада СУГ и ЛВЖ | 4.1.1.29.640 | Лафетная установка №40 |  | ОЗХ | 0 | P3-4 | 520.40 | 4.1.1.00.000 | Process Line No.1 UIO facilities | 4.1.1.29.000 | LPG and HFL Loading Rack | 4.1.1.29.400 | LPG and HFL Loading Rack | 4.1.1.29.640 | Fire-Fighting Installation No.40 |  |  | CA03701 | 0-37 | LOADING ARM 1 |  |  | 891
520.41 | 4 | 1 | 1 | 29 | 641 | 4.1.1.00.000 | Технологическая линия №1. Объекты общезаводского хозяйства | 4.1.1.29.000 | Наливная эстакада СУГ и ЛВЖ | 4.1.1.29.400 | Наливная эстакада СУГ и ЛВЖ | 4.1.1.29.641 | Лафетная установка №41 |  | ОЗХ | 0 | P3-4 | 520.41 | 4.1.1.00.000 | Process Line No.1 UIO facilities | 4.1.1.29.000 | LPG and HFL Loading Rack | 4.1.1.29.400 | LPG and HFL Loading Rack | 4.1.1.29.641 | Fire-Fighting Installation No.41 |  |  | CA03701 | 0-37 | LOADING ARM 1 |  |  | 892
520.42 | 4 | 1 | 1 | 29 | 642 | 4.1.1.00.000 | Технологическая линия №1. Объекты общезаводского хозяйства | 4.1.1.29.000 | Наливная эстакада СУГ и ЛВЖ | 4.1.1.29.400 | Наливная эстакада СУГ и ЛВЖ | 4.1.1.29.642 | Лафетная установка №42 |  | ОЗХ | 0 | P3-4 | 520.42 | 4.1.1.00.000 | Process Line No.1 UIO facilities | 4.1.1.29.000 | LPG and HFL Loading Rack | 4.1.1.29.400 | LPG and HFL Loading Rack | 4.1.1.29.642 | Fire-Fighting Installation No.42 |  |  | CA03701 | 0-37 | LOADING ARM 1 |  |  | 893
520.43 | 4 | 1 | 1 | 29 | 643 | 4.1.1.00.000 | Технологическая линия №1. Объекты общезаводского хозяйства | 4.1.1.29.000 | Наливная эстакада СУГ и ЛВЖ | 4.1.1.29.400 | Наливная эстакада СУГ и ЛВЖ | 4.1.1.29.643 | Лафетная установка №43 |  | ОЗХ | 0 | P3-4 | 520.43 | 4.1.1.00.000 | Process Line No.1 UIO facilities | 4.1.1.29.000 | LPG and HFL Loading Rack | 4.1.1.29.400 | LPG and HFL Loading Rack | 4.1.1.29.643 | Fire-Fighting Installation No.43 |  |  | CA03701 | 0-37 | LOADING ARM 1 |  |  | 894
520.44 | 4 | 1 | 1 | 29 | 644 | 4.1.1.00.000 | Технологическая линия №1. Объекты общезаводского хозяйства | 4.1.1.29.000 | Наливная эстакада СУГ и ЛВЖ | 4.1.1.29.400 | Наливная эстакада СУГ и ЛВЖ | 4.1.1.29.644 | Лафетная установка №44 |  | ОЗХ | 0 | P3-4 | 520.44 | 4.1.1.00.000 | Process Line No.1 UIO facilities | 4.1.1.29.000 | LPG and HFL Loading Rack | 4.1.1.29.400 | LPG and HFL Loading Rack | 4.1.1.29.644 | Fire-Fighting Installation No.44 |  |  | CA03701 | 0-37 | LOADING ARM 1 |  |  | 895
520.45 | 4 | 1 | 1 | 29 | 645 | 4.1.1.00.000 | Технологическая линия №1. Объекты общезаводского хозяйства | 4.1.1.29.000 | Наливная эстакада СУГ и ЛВЖ | 4.1.1.29.400 | Наливная эстакада СУГ и ЛВЖ | 4.1.1.29.645 | Лафетная установка №45 |  | ОЗХ | 0 | P3-4 | 520.45 | 4.1.1.00.000 | Process Line No.1 UIO facilities | 4.1.1.29.000 | LPG and HFL Loading Rack | 4.1.1.29.400 | LPG and HFL Loading Rack | 4.1.1.29.645 | Fire-Fighting Installation No.45 |  |  | CA03701 | 0-37 | LOADING ARM 1 |  |  | 896
520.46 | 4 | 1 | 1 | 29 | 646 | 4.1.1.00.000 | Технологическая линия №1. Объекты общезаводского хозяйства | 4.1.1.29.000 | Наливная эстакада СУГ и ЛВЖ | 4.1.1.29.400 | Наливная эстакада СУГ и ЛВЖ | 4.1.1.29.646 | Лафетная установка №46 |  | ОЗХ | 0 | P3-4 | 520.46 | 4.1.1.00.000 | Process Line No.1 UIO facilities | 4.1.1.29.000 | LPG and HFL Loading Rack | 4.1.1.29.400 | LPG and HFL Loading Rack | 4.1.1.29.646 | Fire-Fighting Installation No.46 |  |  | CA03701 | 0-37 | LOADING ARM 1 |  |  | 897
520.47 | 4 | 1 | 1 | 29 | 647 | 4.1.1.00.000 | Технологическая линия №1. Объекты общезаводского хозяйства | 4.1.1.29.000 | Наливная эстакада СУГ и ЛВЖ | 4.1.1.29.400 | Наливная эстакада СУГ и ЛВЖ | 4.1.1.29.647 | Лафетная установка №47 |  | ОЗХ | 0 | P3-4 | 520.47 | 4.1.1.00.000 | Process Line No.1 UIO facilities | 4.1.1.29.000 | LPG and HFL Loading Rack | 4.1.1.29.400 | LPG and HFL Loading Rack | 4.1.1.29.647 | Fire-Fighting Installation No.47 |  |  | CA03701 | 0-37 | LOADING ARM 1 |  |  | 898
520.48 | 4 | 1 | 1 | 29 | 648 | 4.1.1.00.000 | Технологическая линия №1. Объекты общезаводского хозяйства | 4.1.1.29.000 | Наливная эстакада СУГ и ЛВЖ | 4.1.1.29.400 | Наливная эстакада СУГ и ЛВЖ | 4.1.1.29.648 | Лафетная установка №48 |  | ОЗХ | 0 | P3-4 | 520.48 | 4.1.1.00.000 | Process Line No.1 UIO facilities | 4.1.1.29.000 | LPG and HFL Loading Rack | 4.1.1.29.400 | LPG and HFL Loading Rack | 4.1.1.29.648 | Fire-Fighting Installation No.48 |  |  | CA03701 | 0-37 | LOADING ARM 1 |  |  | 899
520.49 | 4 | 1 | 1 | 29 | 649 | 4.1.1.00.000 | Технологическая линия №1. Объекты общезаводского хозяйства | 4.1.1.29.000 | Наливная эстакада СУГ и ЛВЖ | 4.1.1.29.400 | Наливная эстакада СУГ и ЛВЖ | 4.1.1.29.649 | Лафетная установка №49 |  | ОЗХ | 0 | P3-4 | 520.49 | 4.1.1.00.000 | Process Line No.1 UIO facilities | 4.1.1.29.000 | LPG and HFL Loading Rack | 4.1.1.29.400 | LPG and HFL Loading Rack | 4.1.1.29.649 | Fire-Fighting Installation No.49 |  |  | CA03701 | 0-37 | LOADING ARM 1 |  |  | 900
520.50 | 4 | 1 | 1 | 29 | 650 | 4.1.1.00.000 | Технологическая линия №1. Объекты общезаводского хозяйства | 4.1.1.29.000 | Наливная эстакада СУГ и ЛВЖ | 4.1.1.29.400 | Наливная эстакада СУГ и ЛВЖ | 4.1.1.29.650 | Лафетная установка №50 |  | ОЗХ | 0 | P3-4 | 520.50 | 4.1.1.00.000 | Process Line No.1 UIO facilities | 4.1.1.29.000 | LPG and HFL Loading Rack | 4.1.1.29.400 | LPG and HFL Loading Rack | 4.1.1.29.650 | Fire-Fighting Installation No.50 |  |  | CA03701 | 0-37 | LOADING ARM 1 |  |  | 901
520.51 | 4 | 1 | 1 | 29 | 651 | 4.1.1.00.000 | Технологическая линия №1. Объекты общезаводского хозяйства | 4.1.1.29.000 | Наливная эстакада СУГ и ЛВЖ | 4.1.1.29.400 | Наливная эстакада СУГ и ЛВЖ | 4.1.1.29.651 | Лафетная установка №51 |  | ОЗХ | 0 | P3-4 | 520.51 | 4.1.1.00.000 | Process Line No.1 UIO facilities | 4.1.1.29.000 | LPG and HFL Loading Rack | 4.1.1.29.400 | LPG and HFL Loading Rack | 4.1.1.29.651 | Fire-Fighting Installation No.51 |  |  | CA03701 | 0-37 | LOADING ARM 1 |  |  | 902
520.52 | 4 | 1 | 1 | 29 | 652 | 4.1.1.00.000 | Технологическая линия №1. Объекты общезаводского хозяйства | 4.1.1.29.000 | Наливная эстакада СУГ и ЛВЖ | 4.1.1.29.400 | Наливная эстакада СУГ и ЛВЖ | 4.1.1.29.652 | Лафетная установка №52 |  | ОЗХ | 0 | P3-4 | 520.52 | 4.1.1.00.000 | Process Line No.1 UIO facilities | 4.1.1.29.000 | LPG and HFL Loading Rack | 4.1.1.29.400 | LPG and HFL Loading Rack | 4.1.1.29.652 | Fire-Fighting Installation No.52 |  |  | CA03701 | 0-37 | LOADING ARM 1 |  |  | 903
520.53 | 4 | 1 | 1 | 29 | 653 | 4.1.1.00.000 | Технологическая линия №1. Объекты общезаводского хозяйства | 4.1.1.29.000 | Наливная эстакада СУГ и ЛВЖ | 4.1.1.29.400 | Наливная эстакада СУГ и ЛВЖ | 4.1.1.29.653 | Лафетная установка №53 |  | ОЗХ | 0 | P3-4 | 520.53 | 4.1.1.00.000 | Process Line No.1 UIO facilities | 4.1.1.29.000 | LPG and HFL Loading Rack | 4.1.1.29.400 | LPG and HFL Loading Rack | 4.1.1.29.653 | Fire-Fighting Installation No.53 |  |  | CA03701 | 0-37 | LOADING ARM 1 |  |  | 904
520.54 | 4 | 1 | 1 | 29 | 654 | 4.1.1.00.000 | Технологическая линия №1. Объекты общезаводского хозяйства | 4.1.1.29.000 | Наливная эстакада СУГ и ЛВЖ | 4.1.1.29.400 | Наливная эстакада СУГ и ЛВЖ | 4.1.1.29.654 | Лафетная установка №54 |  | ОЗХ | 0 | P3-4 | 520.54 | 4.1.1.00.000 | Process Line No.1 UIO facilities | 4.1.1.29.000 | LPG and HFL Loading Rack | 4.1.1.29.400 | LPG and HFL Loading Rack | 4.1.1.29.654 | Fire-Fighting Installation No.54 |  |  | CA03701 | 0-37 | LOADING ARM 1 |  |  | 905
520.55 | 4 | 1 | 1 | 29 | 655 | 4.1.1.00.000 | Технологическая линия №1. Объекты общезаводского хозяйства | 4.1.1.29.000 | Наливная эстакада СУГ и ЛВЖ | 4.1.1.29.400 | Наливная эстакада СУГ и ЛВЖ | 4.1.1.29.655 | Лафетная установка №55 |  | ОЗХ | 0 | P3-4 | 520.55 | 4.1.1.00.000 | Process Line No.1 UIO facilities | 4.1.1.29.000 | LPG and HFL Loading Rack | 4.1.1.29.400 | LPG and HFL Loading Rack | 4.1.1.29.655 | Fire-Fighting Installation No.55 |  |  | CA03701 | 0-37 | LOADING ARM 1 |  |  | 906
520.56 | 4 | 1 | 1 | 29 | 656 | 4.1.1.00.000 | Технологическая линия №1. Объекты общезаводского хозяйства | 4.1.1.29.000 | Наливная эстакада СУГ и ЛВЖ | 4.1.1.29.400 | Наливная эстакада СУГ и ЛВЖ | 4.1.1.29.656 | Лафетная установка №56 |  | ОЗХ | 0 | P3-4 | 520.56 | 4.1.1.00.000 | Process Line No.1 UIO facilities | 4.1.1.29.000 | LPG and HFL Loading Rack | 4.1.1.29.400 | LPG and HFL Loading Rack | 4.1.1.29.656 | Fire-Fighting Installation No.56 |  |  | CA03701 | 0-37 | LOADING ARM 1 |  |  | 907
520.57 | 4 | 1 | 1 | 29 | 657 | 4.1.1.00.000 | Технологическая линия №1. Объекты общезаводского хозяйства | 4.1.1.29.000 | Наливная эстакада СУГ и ЛВЖ | 4.1.1.29.400 | Наливная эстакада СУГ и ЛВЖ | 4.1.1.29.657 | Лафетная установка №57 |  | ОЗХ | 2 | P3-4 | 520.57 | 4.1.1.00.000 | Process Line No.1 UIO facilities | 4.1.1.29.000 | LPG and HFL Loading Rack | 4.1.1.29.400 | LPG and HFL Loading Rack | 4.1.1.29.657 | Fire-Fighting Installation No.57 |  | Restored hydrant | CA03801 (H) | 0-38 | LOADING ARM 2 |  |  | 908 | NOT in DL
520.58 | 4 | 1 | 1 | 29 | 658 | 4.1.1.00.000 | Технологическая линия №1. Объекты общезаводского хозяйства | 4.1.1.29.000 | Наливная эстакада СУГ и ЛВЖ | 4.1.1.29.400 | Наливная эстакада СУГ и ЛВЖ | 4.1.1.29.658 | Лафетная установка №58 |  | ОЗХ | 2 | P3-4 | 520.58 | 4.1.1.00.000 | Process Line No.1 UIO facilities | 4.1.1.29.000 | LPG and HFL Loading Rack | 4.1.1.29.400 | LPG and HFL Loading Rack | 4.1.1.29.658 | Fire-Fighting Installation No.58 |  | Restored hydrant | CA03801 (H) | 0-38 | LOADING ARM 2 |  |  | 909 | NOT in DL
520.59 | 4 | 1 | 1 | 29 | 659 | 4.1.1.00.000 | Технологическая линия №1. Объекты общезаводского хозяйства | 4.1.1.29.000 | Наливная эстакада СУГ и ЛВЖ | 4.1.1.29.400 | Наливная эстакада СУГ и ЛВЖ | 4.1.1.29.659 | Лафетная установка №59 |  | ОЗХ | 2 | P3-4 | 520.59 | 4.1.1.00.000 | Process Line No.1 UIO facilities | 4.1.1.29.000 | LPG and HFL Loading Rack | 4.1.1.29.400 | LPG and HFL Loading Rack | 4.1.1.29.659 | Fire-Fighting Installation No.59 |  | Restored hydrant | CA03801 (H) | 0-38 | LOADING ARM 2 |  |  | 910 | NOT in DL
520.60 | 4 | 1 | 1 | 29 | 660 | 4.1.1.00.000 | Технологическая линия №1. Объекты общезаводского хозяйства | 4.1.1.29.000 | Наливная эстакада СУГ и ЛВЖ | 4.1.1.29.400 | Наливная эстакада СУГ и ЛВЖ | 4.1.1.29.660 | Лафетная установка №60 |  | ОЗХ | 2 | P3-4 | 520.60 | 4.1.1.00.000 | Process Line No.1 UIO facilities | 4.1.1.29.000 | LPG and HFL Loading Rack | 4.1.1.29.400 | LPG and HFL Loading Rack | 4.1.1.29.660 | Fire-Fighting Installation No.60 |  | Restored hydrant | CA03801 (H) | 0-38 | LOADING ARM 2 |  |  | 911 | NOT in DL
520.61 | 4 | 1 | 1 | 29 | 661 | 4.1.1.00.000 | Технологическая линия №1. Объекты общезаводского хозяйства | 4.1.1.29.000 | Наливная эстакада СУГ и ЛВЖ | 4.1.1.29.400 | Наливная эстакада СУГ и ЛВЖ | 4.1.1.29.661 | Лафетная установка №61 |  | ОЗХ | 2 | P3-4 | 520.61 | 4.1.1.00.000 | Process Line No.1 UIO facilities | 4.1.1.29.000 | LPG and HFL Loading Rack | 4.1.1.29.400 | LPG and HFL Loading Rack | 4.1.1.29.661 | Fire-Fighting Installation No.61 |  | Restored hydrant | CA03801 (H) | 0-38 | LOADING ARM 2 |  |  | 912 | NOT in DL
520.62 | 4 | 1 | 1 | 29 | 662 | 4.1.1.00.000 | Технологическая линия №1. Объекты общезаводского хозяйства | 4.1.1.29.000 | Наливная эстакада СУГ и ЛВЖ | 4.1.1.29.400 | Наливная эстакада СУГ и ЛВЖ | 4.1.1.29.662 | Лафетная установка №62 |  | ОЗХ | 2 | P3-4 | 520.62 | 4.1.1.00.000 | Process Line No.1 UIO facilities | 4.1.1.29.000 | LPG and HFL Loading Rack | 4.1.1.29.400 | LPG and HFL Loading Rack | 4.1.1.29.662 | Fire-Fighting Installation No.62 |  | Restored hydrant | CA03801 (H) | 0-38 | LOADING ARM 2 |  |  | 913 | NOT in DL
520.63 | 4 | 1 | 1 | 29 | 663 | 4.1.1.00.000 | Технологическая линия №1. Объекты общезаводского хозяйства | 4.1.1.29.000 | Наливная эстакада СУГ и ЛВЖ | 4.1.1.29.400 | Наливная эстакада СУГ и ЛВЖ | 4.1.1.29.663 | Лафетная установка №63 |  | ОЗХ | 2 | P3-4 | 520.63 | 4.1.1.00.000 | Process Line No.1 UIO facilities | 4.1.1.29.000 | LPG and HFL Loading Rack | 4.1.1.29.400 | LPG and HFL Loading Rack | 4.1.1.29.663 | Fire-Fighting Installation No.63 |  | Restored hydrant | CA03801 (H) | 0-38 | LOADING ARM 2 |  |  | 914 | NOT in DL
520.64 | 4 | 1 | 1 | 29 | 664 | 4.1.1.00.000 | Технологическая линия №1. Объекты общезаводского хозяйства | 4.1.1.29.000 | Наливная эстакада СУГ и ЛВЖ | 4.1.1.29.400 | Наливная эстакада СУГ и ЛВЖ | 4.1.1.29.664 | Лафетная установка №64 |  | ОЗХ | 2 | P3-4 | 520.64 | 4.1.1.00.000 | Process Line No.1 UIO facilities | 4.1.1.29.000 | LPG and HFL Loading Rack | 4.1.1.29.400 | LPG and HFL Loading Rack | 4.1.1.29.664 | Fire-Fighting Installation No.64 |  | Restored hydrant | CA03801 (H) | 0-38 | LOADING ARM 2 |  |  | 915 | NOT in DL
520.65 | 4 | 1 | 1 | 29 | 665 | 4.1.1.00.000 | Технологическая линия №1. Объекты общезаводского хозяйства | 4.1.1.29.000 | Наливная эстакада СУГ и ЛВЖ | 4.1.1.29.400 | Наливная эстакада СУГ и ЛВЖ | 4.1.1.29.665 | Лафетная установка №65 |  | ОЗХ | 2 | P3-4 | 520.65 | 4.1.1.00.000 | Process Line No.1 UIO facilities | 4.1.1.29.000 | LPG and HFL Loading Rack | 4.1.1.29.400 | LPG and HFL Loading Rack | 4.1.1.29.665 | Fire-Fighting Installation No.65 |  | Restored hydrant | CA03801 (H) | 0-38 | LOADING ARM 2 |  |  | 916 | NOT in DL
520.66 | 4 | 1 | 1 | 29 | 666 | 4.1.1.00.000 | Технологическая линия №1. Объекты общезаводского хозяйства | 4.1.1.29.000 | Наливная эстакада СУГ и ЛВЖ | 4.1.1.29.400 | Наливная эстакада СУГ и ЛВЖ | 4.1.1.29.666 | Лафетная установка №66 |  | ОЗХ | 2 | P3-4 | 520.66 | 4.1.1.00.000 | Process Line No.1 UIO facilities | 4.1.1.29.000 | LPG and HFL Loading Rack | 4.1.1.29.400 | LPG and HFL Loading Rack | 4.1.1.29.666 | Fire-Fighting Installation No.66 |  | Restored hydrant | CA03801 (H) | 0-38 | LOADING ARM 2 |  |  | 917 | NOT in DL
520.67 | 4 | 1 | 1 | 29 | 667 | 4.1.1.00.000 | Технологическая линия №1. Объекты общезаводского хозяйства | 4.1.1.29.000 | Наливная эстакада СУГ и ЛВЖ | 4.1.1.29.400 | Наливная эстакада СУГ и ЛВЖ | 4.1.1.29.667 | Лафетная установка №67 |  | ОЗХ | 2 | P3-4 | 520.67 | 4.1.1.00.000 | Process Line No.1 UIO facilities | 4.1.1.29.000 | LPG and HFL Loading Rack | 4.1.1.29.400 | LPG and HFL Loading Rack | 4.1.1.29.667 | Fire-Fighting Installation No.67 |  | Restored hydrant | CA03801 (H) | 0-38 | LOADING ARM 2 |  |  | 918 | NOT in DL
520.68 | 4 | 1 | 1 | 29 | 668 | 4.1.1.00.000 | Технологическая линия №1. Объекты общезаводского хозяйства | 4.1.1.29.000 | Наливная эстакада СУГ и ЛВЖ | 4.1.1.29.400 | Наливная эстакада СУГ и ЛВЖ | 4.1.1.29.668 | Лафетная установка №68 |  | ОЗХ | 2 | P3-4 | 520.68 | 4.1.1.00.000 | Process Line No.1 UIO facilities | 4.1.1.29.000 | LPG and HFL Loading Rack | 4.1.1.29.400 | LPG and HFL Loading Rack | 4.1.1.29.668 | Fire-Fighting Installation No.68 |  | Restored hydrant | CA03801 (H) | 0-38 | LOADING ARM 2 |  |  | 919 | NOT in DL
520.69 | 4 | 1 | 1 | 29 | 669 | 4.1.1.00.000 | Технологическая линия №1. Объекты общезаводского хозяйства | 4.1.1.29.000 | Наливная эстакада СУГ и ЛВЖ | 4.1.1.29.400 | Наливная эстакада СУГ и ЛВЖ | 4.1.1.29.669 | Лафетная установка №69 |  | ОЗХ | 2 | P3-4 | 520.69 | 4.1.1.00.000 | Process Line No.1 UIO facilities | 4.1.1.29.000 | LPG and HFL Loading Rack | 4.1.1.29.400 | LPG and HFL Loading Rack | 4.1.1.29.669 | Fire-Fighting Installation No.69 |  | Restored hydrant | CA03801 (H) | 0-38 | LOADING ARM 2 |  |  | 920 | NOT in DL
520.70 | 4 | 1 | 1 | 29 | 670 | 4.1.1.00.000 | Технологическая линия №1. Объекты общезаводского хозяйства | 4.1.1.29.000 | Наливная эстакада СУГ и ЛВЖ | 4.1.1.29.400 | Наливная эстакада СУГ и ЛВЖ | 4.1.1.29.670 | Лафетная установка №70 |  | ОЗХ | 2 | P3-4 | 520.70 | 4.1.1.00.000 | Process Line No.1 UIO facilities | 4.1.1.29.000 | LPG and HFL Loading Rack | 4.1.1.29.400 | LPG and HFL Loading Rack | 4.1.1.29.670 | Fire-Fighting Installation No.70 |  | Restored hydrant | CA03801 (H) | 0-38 | LOADING ARM 2 |  |  | 921 | NOT in DL
520.71 | 4 | 1 | 1 | 29 | 671 | 4.1.1.00.000 | Технологическая линия №1. Объекты общезаводского хозяйства | 4.1.1.29.000 | Наливная эстакада СУГ и ЛВЖ | 4.1.1.29.400 | Наливная эстакада СУГ и ЛВЖ | 4.1.1.29.671 | Лафетная установка №71 |  | ОЗХ | 2 | P3-4 | 520.71 | 4.1.1.00.000 | Process Line No.1 UIO facilities | 4.1.1.29.000 | LPG and HFL Loading Rack | 4.1.1.29.400 | LPG and HFL Loading Rack | 4.1.1.29.671 | Fire-Fighting Installation No.71 |  | Restored hydrant | CA03801 (H) | 0-38 | LOADING ARM 2 |  |  | 922 | NOT in DL
520.72 | 4 | 1 | 1 | 29 | 672 | 4.1.1.00.000 | Технологическая линия №1. Объекты общезаводского хозяйства | 4.1.1.29.000 | Наливная эстакада СУГ и ЛВЖ | 4.1.1.29.400 | Наливная эстакада СУГ и ЛВЖ | 4.1.1.29.672 | Лафетная установка №72 |  | ОЗХ | 2 | P3-4 | 520.72 | 4.1.1.00.000 | Process Line No.1 UIO facilities | 4.1.1.29.000 | LPG and HFL Loading Rack | 4.1.1.29.400 | LPG and HFL Loading Rack | 4.1.1.29.672 | Fire-Fighting Installation No.72 |  | Restored hydrant | CA03801 (H) | 0-38 | LOADING ARM 2 |  |  | 923 | NOT in DL
520.73 | 4 | 1 | 1 | 29 | 673 | 4.1.1.00.000 | Технологическая линия №1. Объекты общезаводского хозяйства | 4.1.1.29.000 | Наливная эстакада СУГ и ЛВЖ | 4.1.1.29.400 | Наливная эстакада СУГ и ЛВЖ | 4.1.1.29.673 | Лафетная установка №73 |  | ОЗХ | 2 | P3-4 | 520.73 | 4.1.1.00.000 | Process Line No.1 UIO facilities | 4.1.1.29.000 | LPG and HFL Loading Rack | 4.1.1.29.400 | LPG and HFL Loading Rack | 4.1.1.29.673 | Fire-Fighting Installation No.73 |  | Restored hydrant | CA03801 (H) | 0-38 | LOADING ARM 2 |  |  | 924 | NOT in DL
520.74 | 4 | 1 | 1 | 29 | 674 | 4.1.1.00.000 | Технологическая линия №1. Объекты общезаводского хозяйства | 4.1.1.29.000 | Наливная эстакада СУГ и ЛВЖ | 4.1.1.29.400 | Наливная эстакада СУГ и ЛВЖ | 4.1.1.29.674 | Лафетная установка №74 |  | ОЗХ | 2 | P3-4 | 520.74 | 4.1.1.00.000 | Process Line No.1 UIO facilities | 4.1.1.29.000 | LPG and HFL Loading Rack | 4.1.1.29.400 | LPG and HFL Loading Rack | 4.1.1.29.674 | Fire-Fighting Installation No.74 |  | Restored hydrant | CA03801 (H) | 0-38 | LOADING ARM 2 |  |  | 925 | NOT in DL
520.75 | 4 | 1 | 1 | 29 | 675 | 4.1.1.00.000 | Технологическая линия №1. Объекты общезаводского хозяйства | 4.1.1.29.000 | Наливная эстакада СУГ и ЛВЖ | 4.1.1.29.400 | Наливная эстакада СУГ и ЛВЖ | 4.1.1.29.675 | Лафетная установка №75 |  | ОЗХ | 2 | P3-4 | 520.75 | 4.1.1.00.000 | Process Line No.1 UIO facilities | 4.1.1.29.000 | LPG and HFL Loading Rack | 4.1.1.29.400 | LPG and HFL Loading Rack | 4.1.1.29.675 | Fire-Fighting Installation No.75 |  | Restored hydrant | CA03801 (H) | 0-38 | LOADING ARM 2 |  |  | 926 | NOT in DL
520.76 | 4 | 1 | 1 | 29 | 676 | 4.1.1.00.000 | Технологическая линия №1. Объекты общезаводского хозяйства | 4.1.1.29.000 | Наливная эстакада СУГ и ЛВЖ | 4.1.1.29.400 | Наливная эстакада СУГ и ЛВЖ | 4.1.1.29.676 | Лафетная установка №76 |  | ОЗХ | 2 | P3-4 | 520.76 | 4.1.1.00.000 | Process Line No.1 UIO facilities | 4.1.1.29.000 | LPG and HFL Loading Rack | 4.1.1.29.400 | LPG and HFL Loading Rack | 4.1.1.29.676 | Fire-Fighting Installation No.76 |  | Restored hydrant | CA03801 (H) | 0-38 | LOADING ARM 2 |  |  | 927 | NOT in DL
520.77 | 4 | 1 | 1 | 29 | 677 | 4.1.1.00.000 | Технологическая линия №1. Объекты общезаводского хозяйства | 4.1.1.29.000 | Наливная эстакада СУГ и ЛВЖ | 4.1.1.29.400 | Наливная эстакада СУГ и ЛВЖ | 4.1.1.29.677 | Лафетная установка №77 |  | ОЗХ | 2 | P3-4 | 520.77 | 4.1.1.00.000 | Process Line No.1 UIO facilities | 4.1.1.29.000 | LPG and HFL Loading Rack | 4.1.1.29.400 | LPG and HFL Loading Rack | 4.1.1.29.677 | Fire-Fighting Installation No.77 |  | Restored hydrant | CA03801 (H) | 0-38 | LOADING ARM 2 |  |  | 928 | NOT in DL
520.78 | 4 | 1 | 1 | 29 | 678 | 4.1.1.00.000 | Технологическая линия №1. Объекты общезаводского хозяйства | 4.1.1.29.000 | Наливная эстакада СУГ и ЛВЖ | 4.1.1.29.400 | Наливная эстакада СУГ и ЛВЖ | 4.1.1.29.678 | Лафетная установка №78 |  | ОЗХ | 2 | P3-4 | 520.78 | 4.1.1.00.000 | Process Line No.1 UIO facilities | 4.1.1.29.000 | LPG and HFL Loading Rack | 4.1.1.29.400 | LPG and HFL Loading Rack | 4.1.1.29.678 | Fire-Fighting Installation No.78 |  | Restored hydrant | CA03801 (H) | 0-38 | LOADING ARM 2 |  |  | 929 | NOT in DL
520.79 | 4 | 1 | 1 | 29 | 679 | 4.1.1.00.000 | Технологическая линия №1. Объекты общезаводского хозяйства | 4.1.1.29.000 | Наливная эстакада СУГ и ЛВЖ | 4.1.1.29.400 | Наливная эстакада СУГ и ЛВЖ | 4.1.1.29.679 | Лафетная установка №79 |  | ОЗХ | 2 | P3-4 | 520.79 | 4.1.1.00.000 | Process Line No.1 UIO facilities | 4.1.1.29.000 | LPG and HFL Loading Rack | 4.1.1.29.400 | LPG and HFL Loading Rack | 4.1.1.29.679 | Fire-Fighting Installation No.79 |  | Restored hydrant | CA03801 (H) | 0-38 | LOADING ARM 2 |  |  | 930 | NOT in DL
520.80 | 4 | 1 | 1 | 29 | 680 | 4.1.1.00.000 | Технологическая линия №1. Объекты общезаводского хозяйства | 4.1.1.29.000 | Наливная эстакада СУГ и ЛВЖ | 4.1.1.29.400 | Наливная эстакада СУГ и ЛВЖ | 4.1.1.29.680 | Лафетная установка №80 |  | ОЗХ | 2 | P3-4 | 520.80 | 4.1.1.00.000 | Process Line No.1 UIO facilities | 4.1.1.29.000 | LPG and HFL Loading Rack | 4.1.1.29.400 | LPG and HFL Loading Rack | 4.1.1.29.680 | Fire-Fighting Installation No.80 |  | Restored hydrant | CA03801 (H) | 0-38 | LOADING ARM 2 |  |  | 931 | NOT in DL
520.81 | 4 | 1 | 1 | 29 | 681 | 4.1.1.00.000 | Технологическая линия №1. Объекты общезаводского хозяйства | 4.1.1.29.000 | Наливная эстакада СУГ и ЛВЖ | 4.1.1.29.400 | Наливная эстакада СУГ и ЛВЖ | 4.1.1.29.681 | Лафетная установка №81 |  | ОЗХ | 2 | P3-4 | 520.81 | 4.1.1.00.000 | Process Line No.1 UIO facilities | 4.1.1.29.000 | LPG and HFL Loading Rack | 4.1.1.29.400 | LPG and HFL Loading Rack | 4.1.1.29.681 | Fire-Fighting Installation No.81 |  | Restored hydrant | CA03801 (H) | 0-38 | LOADING ARM 2 |  |  | 932 | NOT in DL
520.82 | 4 | 1 | 1 | 29 | 682 | 4.1.1.00.000 | Технологическая линия №1. Объекты общезаводского хозяйства | 4.1.1.29.000 | Наливная эстакада СУГ и ЛВЖ | 4.1.1.29.400 | Наливная эстакада СУГ и ЛВЖ | 4.1.1.29.682 | Лафетная установка №82 |  | ОЗХ | 2 | P3-4 | 520.82 | 4.1.1.00.000 | Process Line No.1 UIO facilities | 4.1.1.29.000 | LPG and HFL Loading Rack | 4.1.1.29.400 | LPG and HFL Loading Rack | 4.1.1.29.682 | Fire-Fighting Installation No.82 |  | Restored hydrant | CA03801 (H) | 0-38 | LOADING ARM 2 |  |  | 933 | NOT in DL
НД | 4 | 1 | 1 | 29 | 499 | 4.1.1.00.000 | Технологическая линия №1. Объекты общезаводского хозяйства | 4.1.1.29.000 | Наливная эстакада СУГ и ЛВЖ | 4.1.1.29.400 | Наливная эстакада СУГ и ЛВЖ | 4.1.1.29.499 | Наливная эстакада СУГ и ЛВЖ - Общие Услуги |  | ОЗХ | 1 | P3-4 | ND | 4.1.1.00.000 | Process Line No.1 UIO facilities | 4.1.1.29.000 | LPG and HFL Loading Rack | 4.1.1.29.400 | LPG and HFL Loading Rack | 4.1.1.29.499 | LPG and HFL Loading Rack - Common Facilities |  | 99 Common Facilities | x | x |  | New 99 | 4.1.1.29.499 | 934
НД | 4 | 1 | 1 | 29 | 500 | 4.1.1.00.000 | Технологическая линия №1. Объекты общезаводского хозяйства | 4.1.1.29.000 | Наливная эстакада СУГ и ЛВЖ | 4.1.1.29.500 | Наливная эстакада СУГ и ЛВЖ |  |  |  | ОЗХ | 1 | P3-4 | TO | 4.1.1.00.000 | Process Line No.1 UIO facilities | 4.1.1.29.000 | LPG and HFL Loading Rack | 4.1.1.29.500 | LPG and HFL Loading Rack |  |  |  | NEW TITLE OBJECT | x | x |  | NEW | 4.1.1.29.500 | 935
501 | 4 | 1 | 1 | 29 | 551 | 4.1.1.00.000 | Технологическая линия №1. Объекты общезаводского хозяйства | 4.1.1.29.000 | Наливная эстакада СУГ и ЛВЖ | 4.1.1.29.500 | Наливная эстакада СУГ и ЛВЖ | 4.1.1.29.551 | Эстакада осмотра |  | ОЗХ | 1 | P3-4 | 501 | 4.1.1.00.000 | Process Line No.1 UIO facilities | 4.1.1.29.000 | LPG and HFL Loading Rack | 4.1.1.29.500 | LPG and HFL Loading Rack | 4.1.1.29.551 | Inspection Rack |  | CREATED DUE MOVING | CA03801 | 0-38 | LOADING ARM 2 | 4.1.1.29.501 | 4.1.1.29.551 | 936 | DL UPDATED
504 | 4 | 1 | 1 | 29 | 552 | 4.1.1.00.000 | Технологическая линия №1. Объекты общезаводского хозяйства | 4.1.1.29.000 | Наливная эстакада СУГ и ЛВЖ | 4.1.1.29.500 | Наливная эстакада СУГ и ЛВЖ | 4.1.1.29.552 | Емкость дренажная №2, V=40м3 |  | ОЗХ | 1 | P3-4 | 504 | 4.1.1.00.000 | Process Line No.1 UIO facilities | 4.1.1.29.000 | LPG and HFL Loading Rack | 4.1.1.29.500 | LPG and HFL Loading Rack | 4.1.1.29.552 | Drain drum No.2, V=40m3 |  | CREATED DUE MOVING | CA03801 | 0-38 | LOADING ARM 2 | 4.1.1.29.504 | 4.1.1.29.552 | 937 | DL UPDATED
506 | 4 | 1 | 1 | 29 | 553 | 4.1.1.00.000 | Технологическая линия №1. Объекты общезаводского хозяйства | 4.1.1.29.000 | Наливная эстакада СУГ и ЛВЖ | 4.1.1.29.500 | Наливная эстакада СУГ и ЛВЖ | 4.1.1.29.553 | Вагонные весы (основные) |  | ОЗХ | 1 | P3-4 | 506 | 4.1.1.00.000 | Process Line No.1 UIO facilities | 4.1.1.29.000 | LPG and HFL Loading Rack | 4.1.1.29.500 | LPG and HFL Loading Rack | 4.1.1.29.553 | Rail Weigh Bridge (Main) |  | CREATED DUE MOVING | CA03801 | 0-38 | LOADING ARM 2 | 4.1.1.29.506 | 4.1.1.29.553 | 938 | DL UPDATED
507 | 4 | 1 | 1 | 29 | 554 | 4.1.1.00.000 | Технологическая линия №1. Объекты общезаводского хозяйства | 4.1.1.29.000 | Наливная эстакада СУГ и ЛВЖ | 4.1.1.29.500 | Наливная эстакада СУГ и ЛВЖ | 4.1.1.29.554 | Вагонные весы (резервные) |  | ОЗХ | 1 | P3-4 | 507 | 4.1.1.00.000 | Process Line No.1 UIO facilities | 4.1.1.29.000 | LPG and HFL Loading Rack | 4.1.1.29.500 | LPG and HFL Loading Rack | 4.1.1.29.554 | Rail Weigh Bridge (Standby) |  | CREATED DUE MOVING | CA03801 | 0-38 | LOADING ARM 2 | 4.1.1.29.507 | 4.1.1.29.554 | 939 | DL UPDATED
508 | 4 | 1 | 1 | 29 | 555 | 4.1.1.00.000 | Технологическая линия №1. Объекты общезаводского хозяйства | 4.1.1.29.000 | Наливная эстакада СУГ и ЛВЖ | 4.1.1.29.500 | Наливная эстакада СУГ и ЛВЖ | 4.1.1.29.555 | Здание аппаратной с КТП №1 |  | ОЗХ | 1 | P3-4 | 508 | 4.1.1.00.000 | Process Line No.1 UIO facilities | 4.1.1.29.000 | LPG and HFL Loading Rack | 4.1.1.29.500 | LPG and HFL Loading Rack | 4.1.1.29.555 | Instrument rack room and (packaged transformer substation buildIng) No. 1 |  | CREATED DUE MOVING | CA03801 | 0-38 | LOADING ARM 2 | 4.1.1.29.508 | 4.1.1.29.555 | 940 | DL UPDATED
508a | 4 | 1 | 1 | 29 | 527 | 4.1.1.00.000 | Технологическая линия №1. Объекты общезаводского хозяйства | 4.1.1.29.000 | Наливная эстакада СУГ и ЛВЖ | 4.1.1.29.500 | Наливная эстакада СУГ и ЛВЖ | 4.1.1.29.527 | Здание подстанции трансформаторной трансформации № 1 |  | ОЗХ | 1 | NEW | 508a | 4.1.1.00.000 | Process Line No.1 UIO facilities | 4.1.1.29.000 | LPG and HFL Loading Rack | 4.1.1.29.500 | LPG and HFL Loading Rack | 4.1.1.29.527 | Packaged transformer substation building No. 1 |  | NEW Title Added | CA03801 | 0-38 | LOADING ARM 2 | new title | 4.1.1.29.527 | 941
517 | 4 | 1 | 1 | 29 | 556 | 4.1.1.00.000 | Технологическая линия №1. Объекты общезаводского хозяйства | 4.1.1.29.000 | Наливная эстакада СУГ и ЛВЖ | 4.1.1.29.500 | Наливная эстакада СУГ и ЛВЖ | 4.1.1.29.556 | Резервуар сбора производственно-дождевых сточных вод V=2900м³ |  | ОЗХ | 1 | P3-4 | 517 | 4.1.1.00.000 | Process Line No.1 UIO facilities | 4.1.1.29.000 | LPG and HFL Loading Rack | 4.1.1.29.500 | LPG and HFL Loading Rack | 4.1.1.29.556 | Industrial Storm Water Collection Tank V=2900m³ |  | CREATED DUE MOVING | CA03801 | 0-38 | LOADING ARM 2 | 4.1.1.29.517 | 4.1.1.29.556 | 942 | DL UPDATED
518 | 4 | 1 | 1 | 29 | 557 | 4.1.1.00.000 | Технологическая линия №1. Объекты общезаводского хозяйства | 4.1.1.29.000 | Наливная эстакада СУГ и ЛВЖ | 4.1.1.29.500 | Наливная эстакада СУГ и ЛВЖ | 4.1.1.29.557 | Резервуар сбора дождевых сточных вод V=5100м³ |  | ОЗХ | 1 | P3-4 | 518 | 4.1.1.00.000 | Process Line No.1 UIO facilities | 4.1.1.29.000 | LPG and HFL Loading Rack | 4.1.1.29.500 | LPG and HFL Loading Rack | 4.1.1.29.557 | Storm Water Collection Tank V=5100m³ |  | CREATED DUE MOVING | CA03801 | 0-38 | LOADING ARM 2 | 4.1.1.29.518 | 4.1.1.29.557 | 943 | DL UPDATED
521 | 4 | 1 | 1 | 29 | 558 | 4.1.1.00.000 | Технологическая линия №1. Объекты общезаводского хозяйства | 4.1.1.29.000 | Наливная эстакада СУГ и ЛВЖ | 4.1.1.29.500 | Наливная эстакада СУГ и ЛВЖ | 4.1.1.29.558 | Блок-бокс управления и электроснабжения канализационных насосов №2 |  | ОЗХ | 1 | P3-4 | 521 | 4.1.1.00.000 | Process Line No.1 UIO facilities | 4.1.1.29.000 | LPG and HFL Loading Rack | 4.1.1.29.500 | LPG and HFL Loading Rack | 4.1.1.29.558 | Sewerage Pump Control and Electric Power Supply Block-Box No.2 |  | CREATED DUE MOVING | CA03801 | 0-38 | LOADING ARM 2 | 4.1.1.29.521 | 4.1.1.29.558 | 944 | DL UPDATED
525 | 4 | 1 | 1 | 29 | 559 | 4.1.1.00.000 | Технологическая линия №1. Объекты общезаводского хозяйства | 4.1.1.29.000 | Наливная эстакада СУГ и ЛВЖ | 4.1.1.29.500 | Наливная эстакада СУГ и ЛВЖ | 4.1.1.29.559 | Эстакада подготовки вагонов |  | ОЗХ | 1 | P3-4 | 525 | 4.1.1.00.000 | Process Line No.1 UIO facilities | 4.1.1.29.000 | LPG and HFL Loading Rack | 4.1.1.29.500 | LPG and HFL Loading Rack | 4.1.1.29.559 | Rail Car Maintenance Ramp |  | CREATED DUE MOVING | CA03801 | 0-38 | LOADING ARM 2 | 4.1.1.29.525 | 4.1.1.29.559 | 945 | DL UPDATED
НД | 4 | 1 | 1 | 29 | 599 | 4.1.1.00.000 | Технологическая линия №1. Объекты общезаводского хозяйства | 4.1.1.29.000 | Наливная эстакада СУГ и ЛВЖ | 4.1.1.29.500 | Наливная эстакада СУГ и ЛВЖ | 4.1.1.29.599 | Наливная эстакада СУГ и ЛВЖ - Общие Услуги |  | ОЗХ | 1 | P3-4 | ND | 4.1.1.00.000 | Process Line No.1 UIO facilities | 4.1.1.29.000 | LPG and HFL Loading Rack | 4.1.1.29.500 | LPG and HFL Loading Rack | 4.1.1.29.599 | LPG and HFL Loading Rack - Common Facilities |  | 99 Common Facilities | x | x |  | New 99 | 4.1.1.29.599 | 946
НД | 4 | 1 | 1 | 30 | 0 | 4.1.1.00.000 | Технологическая линия №1. Объекты общезаводского хозяйства | 4.1.1.30.000 | Подготовка и учет топливного газа для теплоэлектростанции (ТЭС) | [5 empty] | ОЗХ | 0 | 0: P3-4; 1: SC; 2: 4.1.1.00.000; 3: Process Line No.1 UIO facilities; 4: 4.1.1.30.000; 5: Fuel Gas Treatment and Custody Metering | 947
НД | 4 | 1 | 1 | 30 | 200 | 4.1.1.00.000 | Технологическая линия №1. Объекты общезаводского хозяйства | 4.1.1.30.000 | Подготовка и учет топливного газа для теплоэлектростанции (ТЭС) | 4.1.1.30.200 | Установка подготовки топливного газа |  |  |  | ОЗХ | 0 | 0: P3-4; 1: TO; 2: 4.1.1.00.000; 3: Process Line No.1 UIO facilities; 4: 4.1.1.30.000; 5: Fuel Gas Treatment and Custody Metering; 6: 4.1.1.30.200; 7: Fuel Gas Treatment Unit; 12: x; 13: x | 952
118 | 4 | 1 | 1 | 30 | 118 | 4.1.1.00.000 | Технологическая линия №1. Объекты общезаводского хозяйства | 4.1.1.30.000 | Подготовка и учет топливного газа для теплоэлектростанции (ТЭС) | 4.1.1.30.200 | Установка подготовки топливного газа | 4.1.1.30.118 | Установка подготовки топливного газа | 19155 м3/ч | ОЗХ | 0 | P3-4 | 118 | 4.1.1.00.000 | Process Line No.1 UIO facilities | 4.1.1.30.000 | Fuel Gas Treatment and Custody Metering | 4.1.1.30.200 | Fuel Gas Treatment Unit | 4.1.1.30.118 | Fuel Gas Treatment Unit | 19155 m3/h |  | CA01301 | 0-13 | FUEL GAS TREATMENT |  |  | 953
115 | 4 | 1 | 1 | 30 | 201 | 4.1.1.00.000 | Технологическая линия №1. Объекты общезаводского хозяйства | 4.1.1.30.000 | Подготовка и учет топливного газа для теплоэлектростанции (ТЭС) | 4.1.1.30.200 | Установка подготовки топливного газа | 4.1.1.30.201 | Блочная комплектная трансформаторная подстанция 2БКТПА-1600/10/0,4-УХЛ1 | 19155 м3/ч | ОЗХ | 2 | P3-4 | 115 | 4.1.1.00.000 | Process Line No.1 UIO facilities | 4.1.1.30.000 | Fuel Gas Treatment and Custody Metering | 4.1.1.30.200 | Fuel Gas Treatment Unit | 4.1.1.30.201 | Packaged Transformer Substation 2Бктпа-1600/10/0.4 Kv |  | NEW | CA01301 | 0-13 | FUEL GAS TREATMENT |  |  | 953
116 | 4 | 1 | 1 | 30 | 202 | 4.1.1.00.000 | Технологическая линия №1. Объекты общезаводского хозяйства | 4.1.1.30.000 | Подготовка и учет топливного газа для теплоэлектростанции (ТЭС) | 4.1.1.30.200 | Установка подготовки топливного газа | 4.1.1.30.202 | Блок-бокс дизельной электростанции ДЭС-1600 | 19155 м3/ч | ОЗХ | 2 | P3-4 | 116 | 4.1.1.00.000 | Process Line No.1 UIO facilities | 4.1.1.30.000 | Fuel Gas Treatment and Custody Metering | 4.1.1.30.200 | Fuel Gas Treatment Unit | 4.1.1.30.202 | EDG-1600 Diesel Power Plant Container |  | NEW | CA01301 | 0-13 | FUEL GAS TREATMENT |  |  | 953
НД | 4 | 1 | 1 | 30 | 299 | 4.1.1.00.000 | Технологическая линия №1. Объекты общезаводского хозяйства | 4.1.1.30.000 | Подготовка и учет топливного газа для теплоэлектростанции (ТЭС) | 4.1.1.30.200 | Установка подготовки топливного газа | 4.1.1.30.299 | Установка подготовки топливного газа - Общие Услуги |  | ОЗХ | 1 | P3-4 | ND | 4.1.1.00.000 | Process Line No.1 UIO facilities | 4.1.1.30.000 | Fuel Gas Treatment and Custody Metering | 4.1.1.30.200 | Fuel Gas Treatment Unit | 4.1.1.30.299 | Fuel Gas Treatment Unit - Common Facilities |  | 99 Common Facilities | x | x |  | New 99 | 4.1.1.30.299 | 954
НД | 4 | 1 | 1 | 30 | 300 | 4.1.1.00.000 | Технологическая линия №1. Объекты общезаводского хозяйства | 4.1.1.30.000 | Подготовка и учет топливного газа для теплоэлектростанции (ТЭС) | 4.1.1.30.300 | Коммерческие узлы учета топливного газа |  |  |  | ОЗХ | 0 | P3-4 | ND | 4.1.1.00.000 | Process Line No.1 UIO facilities | 4.1.1.30.000 | Fuel Gas Treatment and Custody Metering | 4.1.1.30.300 | Fuel Gas Custody Metering Units |  |  |  | NEW TITLE OBJECT | x | x |  | NEW | 4.1.1.30.300
81 | 4 | 1 | 1 | 30 | 301 | 4.1.1.00.000 | Технологическая линия №1. Объекты общезаводского хозяйства | 4.1.1.30.000 | Подготовка и учет топливного газа для теплоэлектростанции (ТЭС) | 4.1.1.30.300 | Коммерческие узлы учета топливного газа | 4.1.1.30.301 | Коммерческий узел учета топливного газа №1 | 2 млрд.ст.м3/год | ОЗХ | 1 | P3-4 | 81 | 4.1.1.00.000 | Process Line No.1 UIO facilities | 4.1.1.30.000 | Fuel Gas Treatment and Custody Metering | 4.1.1.30.300 | Fuel Gas Custody Metering Units | 4.1.1.30.301 | PGU N1 Fuel Gas Custody Metering Unit | 2 billion m3/year | CREATED DUE MOVING | CA00601 | 0-06 | COMMERCIAL FUEL GAS METERING UNITS | 4.1.1.30.081 | 4.1.1.30.301
НД | 4 | 1 | 1 | 30 | 399 | 4.1.1.00.000 | Технологическая линия №1. Объекты общезаводского хозяйства | 4.1.1.30.000 | Подготовка и учет топливного газа для теплоэлектростанции (ТЭС) | 4.1.1.30.300 | Коммерческие узлы учета топливного газа | 4.1.1.30.399 | Установка подготовки топливного газа - Общие Услуги |  | ОЗХ | 1 | P3-4 | ND | 4.1.1.00.000 | Process Line No.1 UIO facilities | 4.1.1.30.000 | Fuel Gas Treatment and Custody Metering | 4.1.1.30.300 | Fuel Gas Custody Metering Units | 4.1.1.30.399 | Fuel Gas Treatment Unit - Common Facilities |  | 99 Common Facilities | x | x |  | New 99 | 4.1.1.30.399
НД | 4 | 1 | 1 | 30 | 400 | 4.1.1.00.000 | Технологическая линия №1. Объекты общезаводского хозяйства | 4.1.1.30.000 | Подготовка и учет топливного газа для теплоэлектростанции (ТЭС) | 4.1.1.30.400 | Коммерческие узлы учета топливного газа |  |  |  | ОЗХ | 0 | P3-4 | ND | 4.1.1.00.000 | Process Line No.1 UIO facilities | 4.1.1.30.000 | Fuel Gas Treatment and Custody Metering | 4.1.1.30.400 | Fuel Gas Custody Metering Units |  |  |  | NEW TITLE OBJECT | x | x |  | NEW | 4.1.1.30.400
82 | 4 | 1 | 1 | 30 | 401 | 4.1.1.00.000 | Технологическая линия №1. Объекты общезаводского хозяйства | 4.1.1.30.000 | Подготовка и учет топливного газа для теплоэлектростанции (ТЭС) | 4.1.1.30.400 | Коммерческие узлы учета топливного газа | 4.1.1.30.401 | Коммерческий узел учета топливного газа №2 | 2 млрд.ст.м3/год | ОЗХ | 2 | P3-4 | 82 | 4.1.1.00.000 | Process Line No.1 UIO facilities | 4.1.1.30.000 | Fuel Gas Treatment and Custody Metering | 4.1.1.30.400 | Fuel Gas Custody Metering Units | 4.1.1.30.401 | PGU N2 Fuel Gas Custody Metering Unit | 2 billion m3/year | CREATED DUE MOVING | CA00601 | 0-06 | COMMERCIAL FUEL GAS METERING UNITS | 4.1.1.30.082 | 4.1.1.30.401
НД | 4 | 1 | 1 | 30 | 499 | 4.1.1.00.000 | Технологическая линия №1. Объекты общезаводского хозяйства | 4.1.1.30.000 | Подготовка и учет топливного газа для теплоэлектростанции (ТЭС) | 4.1.1.30.400 | Коммерческие узлы учета топливного газа | 4.1.1.30.499 | Установка подготовки топливного газа - Общие Услуги |  | ОЗХ | 1 | P3-4 | ND | 4.1.1.00.000 | Process Line No.1 UIO facilities | 4.1.1.30.000 | Fuel Gas Treatment and Custody Metering | 4.1.1.30.400 | Fuel Gas Custody Metering Units | 4.1.1.30.499 | Fuel Gas Treatment Unit - Common Facilities |  | 99 Common Facilities | x | x |  | New 99 | 4.1.1.30.499
НД | 4 | 1 | 1 | 31 | 0 | 4.1.1.00.000 | Технологическая линия №1. Объекты общезаводского хозяйства | 4.1.1.31.000 | Коммерческий учет пара и конденсата пара | [5 empty] | ОЗХ | 0 | 0: P3-4; 1: SC; 2: 4.1.1.00.000; 3: Process Line No.1 UIO facilities; 4: 4.1.1.31.000; 5: Steam and Condensate Custody Metering | 955
НД | 4 | 1 | 1 | 31 | 100 | 4.1.1.00.000 | Технологическая линия №1. Объекты общезаводского хозяйства | 4.1.1.31.000 | Коммерческий учет пара и конденсата пара | 4.1.1.31.100 | Коммерческий учет пара и конденсата пара |  |  |  | ОЗХ | 0 | 0: P3-4; 1: TO; 2: 4.1.1.00.000; 3: Process Line No.1 UIO facilities; 4: 4.1.1.31.000; 5: Steam and Condensate Custody Metering; 6: 4.1.1.31.100; 7: Steam and Condensate Custody Metering; 12: x; 13: x | 956
174 | 4 | 1 | 1 | 31 | 174 | 4.1.1.00.000 | Технологическая линия №1. Объекты общезаводского хозяйства | 4.1.1.31.000 | Коммерческий учет пара и конденсата пара | 4.1.1.31.100 | Коммерческий учет пара и конденсата пара | 4.1.1.31.174 | Коммерческий узел учета пара и конденсата пара | 384.58 т/ч | ОЗХ | 0 | P3-4 | 174 | 4.1.1.00.000 | Process Line No.1 UIO facilities | 4.1.1.31.000 | Steam and Condensate Custody Metering | 4.1.1.31.100 | Steam and Condensate Custody Metering | 4.1.1.31.174 | Steam and Steam Condensate Metering Station | 384.58 m³/h |  | CA01701 | 0-17 | COMMERCIAL STEAM AND STEAM CONDENSATE METERING |  |  | 960
НД | 4 | 1 | 1 | 31 | 199 | 4.1.1.00.000 | Технологическая линия №1. Объекты общезаводского хозяйства | 4.1.1.31.000 | Коммерческий учет пара и конденсата пара | 4.1.1.31.100 | Коммерческий учет пара и конденсата пара | 4.1.1.31.199 | Коммерческий учет пара и конденсата пара - Общие Услуги |  | ОЗХ | 1 | P3-4 | ND | 4.1.1.00.000 | Process Line No.1 UIO facilities | 4.1.1.31.000 | Steam and Condensate Custody Metering | 4.1.1.31.100 | Steam and Condensate Custody Metering | 4.1.1.31.199 | Steam and Condensate Custody Metering - Common Facilities |  | 99 Common Facilities | x | x |  | New 99 | 4.1.1.31.199 | 963
НД | 4 | 1 | 1 | 31 | 200 | 4.1.1.00.000 | Технологическая линия №1. Объекты общезаводского хозяйства | 4.1.1.31.000 | Коммерческий учет пара и конденсата пара | 4.1.1.31.200 | Емкости сбора конденсата |  |  |  | ОЗХ | 1 | P3-4 | TO | 4.1.1.00.000 | Process Line No.1 UIO facilities | 4.1.1.31.000 | Steam and Condensate Custody Metering | 4.1.1.31.200 | Condensate Collection |  |  |  | NEW TITLE OBJECT | x | x |  | NEW | 4.1.1.31.200 | 964
172 | 4 | 1 | 1 | 31 | 201 | 4.1.1.00.000 | Технологическая линия №1. Объекты общезаводского хозяйства | 4.1.1.31.000 | Коммерческий учет пара и конденсата пара | 4.1.1.31.200 | Емкости сбора конденсата | 4.1.1.31.201 | Центральная станция перекачки конденсата | 5(+1)х100 м3/ч | ОЗХ | 1 | P3-4 | 172 | 4.1.1.00.000 | Process Line No.1 UIO facilities | 4.1.1.31.000 | Steam and Condensate Custody Metering | 4.1.1.31.200 | Condensate Collection | 4.1.1.31.201 | Central Condensate Pump Station | 5(+1)х100 m3/h | CREATED DUE MOVING | CA01401 | 0-14 | STEAM PRODUCTION AND STEAM CONDENSATE COLLECTION | 4.1.1.31.172 | 4.1.1.31.201 | 965 | DL UPDATED
173 | 4 | 1 | 1 | 31 | 202 | 4.1.1.00.000 | Технологическая линия №1. Объекты общезаводского хозяйства | 4.1.1.31.000 | Коммерческий учет пара и конденсата пара | 4.1.1.31.200 | Емкости сбора конденсата | 4.1.1.31.202 | Емкости сбора конденсата | 8х150 м3 | ОЗХ | 1 | P3-4 | 173 | 4.1.1.00.000 | Process Line No.1 UIO facilities | 4.1.1.31.000 | Steam and Condensate Custody Metering | 4.1.1.31.200 | Condensate Collection | 4.1.1.31.202 | Condensate Collection Tanks | 8х150 m3 | CREATED DUE MOVING | CA01401 | 0-14 | STEAM PRODUCTION AND STEAM CONDENSATE COLLECTION | 4.1.1.31.173 | 4.1.1.31.202 | 966 | DL UPDATED
НД | 4 | 1 | 1 | 31 | 299 | 4.1.1.00.000 | Технологическая линия №1. Объекты общезаводского хозяйства | 4.1.1.31.000 | Коммерческий учет пара и конденсата пара | 4.1.1.31.200 | Емкости сбора конденсата | 4.1.1.31.299 | Емкости сбора конденсата - Общие Услуги |  | ОЗХ | 1 | P3-4 | ND | 4.1.1.00.000 | Process Line No.1 UIO facilities | 4.1.1.31.000 | Steam and Condensate Custody Metering | 4.1.1.31.200 | Condensate Collection | 4.1.1.31.299 | Condensate Collection - Common Facilities |  | 99 Common Facilities | x | x |  | New 99 | 4.1.1.31.299 | 967
НД | 4 | 1 | 1 | 32 | 0 | 4.1.1.00.000 | Технологическая линия №1. Объекты общезаводского хозяйства | 4.1.1.32.000 | Резервное электроснабжение | [5 empty] | ОЗХ | 0 | 0: P3-4; 1: SC; 2: 4.1.1.00.000; 3: Process Line No.1 UIO facilities; 4: 4.1.1.32.000; 5: Backup Power Supply | 968
НД | 4 | 1 | 1 | 32 | 900 | 4.1.1.00.000 | Технологическая линия №1. Объекты общезаводского хозяйства | 4.1.1.32.000 | Резервное электроснабжение | 4.1.1.32.900 | Резервное электроснабжение |  |  |  | ОЗХ | 0 | 0: P3-4; 1: TO; 2: 4.1.1.00.000; 3: Process Line No.1 UIO facilities; 4: 4.1.1.32.000; 5: Backup Power Supply; 6: 4.1.1.32.900; 7: Backup Power Supply; 12: x; 13: x | 969
140а | 4 | 1 | 1 | 32 | 140 | 4.1.1.00.000 | Технологическая линия №1. Объекты общезаводского хозяйства | 4.1.1.32.000 | Резервное электроснабжение | 4.1.1.32.900 | Резервное электроснабжение | 4.1.1.32.140 | Емкости дизтоплива V=12х100м3 |  | ОЗХ | 0 | P3-4 | 140а | 4.1.1.00.000 | Process Line No.1 UIO facilities | 4.1.1.32.000 | Backup Power Supply | 4.1.1.32.900 | Backup Power Supply | 4.1.1.32.140 | Diesel Fuel Tanks V=12х100 m3 |  |  | CA02201 | 0-22 | POWER SUPPLY OF TANK FARM |  |  | 972
140б | 4 | 1 | 1 | 32 | 141 | 4.1.1.00.000 | Технологическая линия №1. Объекты общезаводского хозяйства | 4.1.1.32.000 | Резервное электроснабжение | 4.1.1.32.900 | Резервное электроснабжение | 4.1.1.32.141 | Насосная дизтоплива |  | ОЗХ | 0 | P3-4 | 140б | 4.1.1.00.000 | Process Line No.1 UIO facilities | 4.1.1.32.000 | Backup Power Supply | 4.1.1.32.900 | Backup Power Supply | 4.1.1.32.141 | Diesel Fuel Pump House |  |  | CA02201 | 0-22 | POWER SUPPLY OF TANK FARM |  |  | 973
140в | 4 | 1 | 1 | 32 | 142 | 4.1.1.00.000 | Технологическая линия №1. Объекты общезаводского хозяйства | 4.1.1.32.000 | Резервное электроснабжение | 4.1.1.32.900 | Резервное электроснабжение | 4.1.1.32.142 | Емкость подземная дренажная V=12,5м3 |  | ОЗХ | 0 | P3-4 | 140в | 4.1.1.00.000 | Process Line No.1 UIO facilities | 4.1.1.32.000 | Backup Power Supply | 4.1.1.32.900 | Backup Power Supply | 4.1.1.32.142 | Underground Drain Drum V=12,5 m³ |  |  | CA02201 | 0-22 | POWER SUPPLY OF TANK FARM |  |  | 974
140г | 4 | 1 | 1 | 32 | 143 | 4.1.1.00.000 | Технологическая линия №1. Объекты общезаводского хозяйства | 4.1.1.32.000 | Резервное электроснабжение | 4.1.1.32.900 | Резервное электроснабжение | 4.1.1.32.143 | Площадка слива автоцистерн |  | ОЗХ | 0 | P3-4 | 140г | 4.1.1.00.000 | Process Line No.1 UIO facilities | 4.1.1.32.000 | Backup Power Supply | 4.1.1.32.900 | Backup Power Supply | 4.1.1.32.143 | Truck Emptying Area |  |  | CA02201 | 0-22 | POWER SUPPLY OF TANK FARM |  |  | 975
НД | 4 | 1 | 1 | 32 | 999 | 4.1.1.00.000 | Технологическая линия №1. Объекты общезаводского хозяйства | 4.1.1.32.000 | Резервное электроснабжение | 4.1.1.32.900 | Резервное электроснабжение | 4.1.1.32.999 | Резервное электроснабжение - Общие Услуги |  | ОЗХ | 1 | P3-4 | ND | 4.1.1.00.000 | Process Line No.1 UIO facilities | 4.1.1.32.000 | Backup Power Supply | 4.1.1.32.900 | Backup Power Supply | 4.1.1.32.999 | Backup Power Supply - Common Facilities |  | 99 Common Facilities | x | x |  | New 99 | 4.1.1.32.999 | 976
НД | 4 | 1 | 1 | 33 | 0 | 4.1.1.00.000 | Технологическая линия №1. Объекты общезаводского хозяйства | 4.1.1.33.000 | Операторная газоперерабатывающего завода с инфраструктурой | [5 empty] | ОЗХ | 0 | 0: P3-4; 1: SC; 2: 4.1.1.00.000; 3: Process Line No.1 UIO facilities; 4: 4.1.1.33.000; 5: GPP Control Building and Infrastructure | 977
НД | 4 | 1 | 1 | 33 | 100 | 4.1.1.00.000 | Технологическая линия №1. Объекты общезаводского хозяйства | 4.1.1.33.000 | Операторная газоперерабатывающего завода с инфраструктурой | 4.1.1.33.100 | Канализационные насосные станции на площадке операторной |  |  |  | ОЗХ | 0 | 0: P3-4; 1: TO; 2: 4.1.1.00.000; 3: Process Line No.1 UIO facilities; 4: 4.1.1.33.000; 5: GPP Control Building and Infrastructure; 6: 4.1.1.33.100; 7: Sanitary Effluents Lift Station at Control Building Area; 12: x; 13: x | 978
132 | 4 | 1 | 1 | 33 | 132 | 4.1.1.00.000 | Технологическая линия №1. Объекты общезаводского хозяйства | 4.1.1.33.000 | Операторная газоперерабатывающего завода с инфраструктурой | 4.1.1.33.100 | Канализационные насосные станции на площадке операторной | 4.1.1.33.132 | Канализационная насосная станция бытовых стоков №2 | 28 м3/ч | ОЗХ | 0 | P3-4 | 132 | 4.1.1.00.000 | Process Line No.1 UIO facilities | 4.1.1.33.000 | GPP Control Building and Infrastructure | 4.1.1.33.100 | Sanitary Effluents Lift Station at Control Building Area | 4.1.1.33.132 | Sanitary Effluents Lift Station No.2 | 28 m3/h |  | CA05501 | 0-55 | EFFLUENT LIFT STATION CCB |  |  | 979
159 | 4 | 1 | 1 | 33 | 159 | 4.1.1.00.000 | Технологическая линия №1. Объекты общезаводского хозяйства | 4.1.1.33.000 | Операторная газоперерабатывающего завода с инфраструктурой | 4.1.1.33.100 | Канализационные насосные станции на площадке операторной | 4.1.1.33.159 | КНС производственно-дождевых стоков №3 | 27 м3/ч | ОЗХ | 0 | P3-4 | 159 | 4.1.1.00.000 | Process Line No.1 UIO facilities | 4.1.1.33.000 | GPP Control Building and Infrastructure | 4.1.1.33.100 | Sanitary Effluents Lift Station at Control Building Area | 4.1.1.33.159 | Sewage Pumping Station of Industrial / Storm Water Drainage No.3 | 27 m3/h |  | CA05501 | 0-55 | EFFLUENT LIFT STATION CCB |  |  | 980
980 | 4 | 1 | 1 | 33 | 101 | 4.1.1.00.000 | Технологическая линия №1. Объекты общезаводского хозяйства | 4.1.1.33.000 | Операторная газоперерабатывающего завода с инфраструктурой | 4.1.1.33.100 | Канализационные насосные станции на площадке операторной | 4.1.1.33.101 | Блок-бокс дизельной электростанции ДЭС-1000 | 1 МВА | ОЗХ | 1 | P3-4 | 980 | 4.1.1.00.000 | Process Line No.1 UIO facilities | 4.1.1.33.000 | GPP Control Building and Infrastructure | 4.1.1.33.100 | Sanitary Effluents Lift Station at Control Building Area | 4.1.1.33.101 | ДЭС-1000 Diesel Power Plant Container | 1 MVA | ADDED DUE MOVING | CA05501 | 0-55 | EFFLUENT LIFT STATION CCB | 4.1.1.32.980 | 4.1.1.33.101 | 981 | DL UPDATED
981 | 4 | 1 | 1 | 33 | 102 | 4.1.1.00.000 | Технологическая линия №1. Объекты общезаводского хозяйства | 4.1.1.33.000 | Операторная газоперерабатывающего завода с инфраструктурой | 4.1.1.33.100 | Канализационные насосные станции на площадке операторной | 4.1.1.33.102 | Блочно-комплектная трансформаторная подстанция №3 2БКТПА-1000/10/0,4 кВ | 2х1 МВА | ОЗХ | 1 | P3-4 | 981 | 4.1.1.00.000 | Process Line No.1 UIO facilities | 4.1.1.33.000 | GPP Control Building and Infrastructure | 4.1.1.33.100 | Sanitary Effluents Lift Station at Control Building Area | 4.1.1.33.102 | Packaged Transformer Substation _x000D__x000D_No.3 2БКТПА-1000/10/0.4 kV | 2х1 МВА | ADDED DUE MOVING | CA05501 | 0-55 | EFFLUENT LIFT STATION CCB | 4.1.1.32.981 | 4.1.1.33.102 | 982 | DL UPDATED
НД | 4 | 1 | 1 | 33 | 199 | 4.1.1.00.000 | Технологическая линия №1. Объекты общезаводского хозяйства | 4.1.1.33.000 | Операторная газоперерабатывающего завода с инфраструктурой | 4.1.1.33.100 | Канализационные насосные станции на площадке операторной | 4.1.1.33.199 | Канализационные насосные станции на площадке операторной - Общие Услуги |  | ОЗХ | 1 | P3-4 | ND | 4.1.1.00.000 | Process Line No.1 UIO facilities | 4.1.1.33.000 | GPP Control Building and Infrastructure | 4.1.1.33.100 | Sanitary Effluents Lift Station at Control Building Area | 4.1.1.33.199 | Sanitary Effluents Lift Station at Control Building Area - Common Facilities |  | 99 Common Facilities | x | x |  | New 99 | 4.1.1.33.199 | 983
НД | 4 | 1 | 1 | 33 | 200 | 4.1.1.00.000 | Технологическая линия №1. Объекты общезаводского хозяйства | 4.1.1.33.000 | Операторная газоперерабатывающего завода с инфраструктурой | 4.1.1.33.200 | Здание операторной ГПЗ |  |  |  | ОЗХ | 0 | 0: P3-4; 1: TO; 2: 4.1.1.00.000; 3: Process Line No.1 UIO facilities; 4: 4.1.1.33.000; 5: GPP Control Building and Infrastructure; 6: 4.1.1.33.200; 7: GPP Central Control Building; 12: x; 13: x | 984
131 | 4 | 1 | 1 | 33 | 131 | 4.1.1.00.000 | Технологическая линия №1. Объекты общезаводского хозяйства | 4.1.1.33.000 | Операторная газоперерабатывающего завода с инфраструктурой | 4.1.1.33.200 | Здание операторной ГПЗ | 4.1.1.33.131 | Здание операторной ГПЗ и гелиевого комплекса | 2515.5 м2 | ОЗХ | 0 | P3-4 | 131 | 4.1.1.00.000 | Process Line No.1 UIO facilities | 4.1.1.33.000 | GPP Control Building and Infrastructure | 4.1.1.33.200 | GPP Central Control Building | 4.1.1.33.131 | GPP and Helium Complex Control Building | 2515.5 m2 |  | CA05401 | 0-54 | CENTRAL CONTROL BUILDING |  |  | 985
1031 | 4 | 1 | 1 | 33 | 133 | 4.1.1.00.000 | Технологическая линия №1. Объекты общезаводского хозяйства | 4.1.1.33.000 | Операторная газоперерабатывающего завода с инфраструктурой | 4.1.1.33.200 | Здание операторной ГПЗ | 4.1.1.33.133 | Антенная опора Н=45м |  | ОЗХ | 0 | P3-4 | 1031 | 4.1.1.00.000 | Process Line No.1 UIO facilities | 4.1.1.33.000 | GPP Control Building and Infrastructure | 4.1.1.33.200 | GPP Central Control Building | 4.1.1.33.133 | Antenna Support Н=45m |  |  | CA05401 | 0-54 | CENTRAL CONTROL BUILDING |  |  | 986
131а | 4 | 1 | 1 | 33 | 134 | 4.1.1.00.000 | Технологическая линия №1. Объекты общезаводского хозяйства | 4.1.1.33.000 | Операторная газоперерабатывающего завода с инфраструктурой | 4.1.1.33.200 | Здание операторной ГПЗ | 4.1.1.33.134 | Склад материалов и оборудования | 516.3 м2 | ОЗХ | 0 | P3-4 | 131а | 4.1.1.00.000 | Process Line No.1 UIO facilities | 4.1.1.33.000 | GPP Control Building and Infrastructure | 4.1.1.33.200 | GPP Central Control Building | 4.1.1.33.134 | Material and Equipment Warehouse | 516.3 m2 |  | CA05401 | 0-54 | CENTRAL CONTROL BUILDING |  |  | 987
НД | 4 | 1 | 1 | 33 | 299 | 4.1.1.00.000 | Технологическая линия №1. Объекты общезаводского хозяйства | 4.1.1.33.000 | Операторная газоперерабатывающего завода с инфраструктурой | 4.1.1.33.200 | Здание операторной ГПЗ | 4.1.1.33.299 | Здание операторной ГПЗ - Общие Услуги |  | ОЗХ | 1 | P3-4 | ND | 4.1.1.00.000 | Process Line No.1 UIO facilities | 4.1.1.33.000 | GPP Control Building and Infrastructure | 4.1.1.33.200 | GPP Central Control Building | 4.1.1.33.299 | GPP Central Control Building - Common Facilities |  | 99 Common Facilities | x | x |  | New 99 | 4.1.1.33.299 | 988
НД | 4 | 1 | 1 | 34 | 0 | 4.1.1.00.000 | Технологическая линия №1. Объекты общезаводского хозяйства | 4.1.1.34.000 | Административная зона. 2 пусковой комплекс | [5 empty] | ОЗХ | 0 | 0: P3-4; 1: SC; 2: 4.1.1.00.000; 3: Process Line No.1 UIO facilities; 4: 4.1.1.34.000; 5: Administration Area. 2nd Start-Up Package | 989
НД | 4 | 1 | 1 | 34 | 600 | 4.1.1.00.000 | Технологическая линия №1. Объекты общезаводского хозяйства | 4.1.1.34.000 | Административная зона. 2 пусковой комплекс | 4.1.1.34.600 | Административная зона. 2 пусковой комплекс |  |  |  | ОЗХ | 0 | 0: P3-4; 1: TO; 2: 4.1.1.00.000; 3: Process Line No.1 UIO facilities; 4: 4.1.1.34.000; 5: Administration Area. 2nd Start-Up Package; 6: 4.1.1.34.600; 7: Administration Area. 2nd Start-Up Package; 12: x; 13: x | 990
700 | 4 | 1 | 1 | 34 | 700 | 4.1.1.00.000 | Технологическая линия №1. Объекты общезаводского хозяйства | 4.1.1.34.000 | Административная зона. 2 пусковой комплекс | 4.1.1.34.600 | Административная зона. 2 пусковой комплекс | 4.1.1.34.700 | Заводоуправление | 7282 м2 | ОЗХ | 0 | P3-4 | 700 | 4.1.1.00.000 | Process Line No.1 UIO facilities | 4.1.1.34.000 | Administration Area. 2nd Start-Up Package | 4.1.1.34.600 | Administration Area. 2nd Start-Up Package | 4.1.1.34.700 | Plant Administration Building | 7282 m2 |  | CA07103 | 0-71 | ADMINISTRATIVE COMPLEX MAIN LINE OF MAIN GAS PIPELINE "POWER OF SIBERIA" |  |  | 991
НД | 4 | 1 | 1 | 34 | 699 | 4.1.1.00.000 | Технологическая линия №1. Объекты общезаводского хозяйства | 4.1.1.34.000 | Административная зона. 2 пусковой комплекс | 4.1.1.34.600 | Административная зона. 2 пусковой комплекс | 4.1.1.34.699 | Административная зона. 2 пусковой комплекс - Общие Услуги |  | ОЗХ | 1 | P3-4 | ND | 4.1.1.00.000 | Process Line No.1 UIO facilities | 4.1.1.34.000 | Administration Area. 2nd Start-Up Package | 4.1.1.34.600 | Administration Area. 2nd Start-Up Package | 4.1.1.34.699 | Administration Area. 2nd Start-Up Package - Common Facilities |  | 99 Common Facilities | x | x |  | New 99 | 4.1.1.34.699 | 992
НД | 4 | 1 | 1 | 35 | 0 | 4.1.1.00.000 | Технологическая линия №1. Объекты общезаводского хозяйства | 4.1.1.35.000 | Коммерческие узлы учета товарного этана | [5 empty] | ОЗХ | 0 | 0: P3-4; 1: SC; 2: 4.1.1.00.000; 3: Process Line No.1 UIO facilities; 4: 4.1.1.35.000; 5: Sale Ethane Custody Metering | 993
НД | 4 | 1 | 1 | 35 | 100 | 4.1.1.00.000 | Технологическая линия №1. Объекты общезаводского хозяйства | 4.1.1.35.000 | Коммерческие узлы учета товарного этана | 4.1.1.35.100 | Коммерческие узлы учета товарного этана №2 |  |  |  | ОЗХ | 0 | 0: P3-4; 1: TO; 2: 4.1.1.00.000; 3: Process Line No.1 UIO facilities; 4: 4.1.1.35.000; 5: Sale Ethane Custody Metering; 6: 4.1.1.35.100; 7: Sale Ethane Custody Metering No.1; 12: x; 13: x | 994
73 | 4 | 1 | 1 | 35 | 73 | 4.1.1.00.000 | Технологическая линия №1. Объекты общезаводского хозяйства | 4.1.1.35.000 | Коммерческие узлы учета товарного этана | 4.1.1.35.100 | Коммерческие узлы учета товарного этана №2 | 4.1.1.35.073 | Коммерческий узел учета товарного этана №1 | 1.57 млрд. ст.м3/г | ОЗХ | 2 | P3-4 | 73 | 4.1.1.00.000 | Process Line No.1 UIO facilities | 4.1.1.35.000 | Sale Ethane Custody Metering | 4.1.1.35.100 | Sale Ethane Custody Metering No.1 | 4.1.1.35.073 | PGU N1 Sale Ethane Custody Metering Unit No.1 | 1.57 billion Sm3/y | Restored | CA00701 | 0-07 | COMMERCIAL SALES GAS METERING UNITS (ETHANE) |  |  | 995
74.1 | 4 | 1 | 1 | 35 | 74 | 4.1.1.00.000 | Технологическая линия №1. Объекты общезаводского хозяйства | 4.1.1.35.000 | Коммерческие узлы учета товарного этана | 4.1.1.35.100 | Коммерческие узлы учета товарного этана №2 | 4.1.1.35.074 | Коммерческий узел учета товарного этана №2 | 1.57 млрд. ст.м3/г | ОЗХ | 2 | P3-4 | 74.1 | 4.1.1.00.000 | Process Line No.1 UIO facilities | 4.1.1.35.000 | Sale Ethane Custody Metering | 4.1.1.35.100 | Sale Ethane Custody Metering No.1 | 4.1.1.35.074 | PGU N1 Sale Ethane Custody Metering Unit No.2 | 1.57 billion Sm3/y | MOVED IN NEW | x | x |  | 4.1.1.35.074 | 4.1.1.35.201 | 996 | DL UPDATED
75.1 | 4 | 1 | 1 | 35 | 75 | 4.1.1.00.000 | Технологическая линия №1. Объекты общезаводского хозяйства | 4.1.1.35.000 | Коммерческие узлы учета товарного этана | 4.1.1.35.100 | Коммерческие узлы учета товарного этана №2 | 4.1.1.35.075 | Емкость дренажная V=8м3 |  | ОЗХ | 2 | P3-4 | 75.1 | 4.1.1.00.000 | Process Line No.1 UIO facilities | 4.1.1.35.000 | Sale Ethane Custody Metering | 4.1.1.35.100 | Sale Ethane Custody Metering No.1 | 4.1.1.35.075 | Drain Drum, V=8m3 |  | MOVED IN NEW | x | x |  | 4.1.1.35.075 | 4.1.1.35.202 | 997 | DL UPDATED
НД | 4 | 1 | 1 | 35 | 199 | 4.1.1.00.000 | Технологическая линия №1. Объекты общезаводского хозяйства | 4.1.1.35.000 | Коммерческие узлы учета товарного этана | 4.1.1.35.100 | Коммерческие узлы учета товарного этана №2 | 4.1.1.35.199 | Коммерческие узлы учета товарного этана - Общие Услуги |  | ОЗХ | 2 | P3-4 | ND | 4.1.1.00.000 | Process Line No.1 UIO facilities | 4.1.1.35.000 | Sale Ethane Custody Metering | 4.1.1.35.100 | Sale Ethane Custody Metering No.1 | 4.1.1.35.199 | Sale Ethane Custody Metering - Common Facilities |  | 99 Common Facilities | x | x |  | New 99 | 4.1.1.35.199 | 998
НД | 4 | 1 | 1 | 35 | 200 | 4.1.1.00.000 | Технологическая линия №1. Объекты общезаводского хозяйства | 4.1.1.35.000 | Коммерческие узлы учета товарного этана | 4.1.1.35.200 | Коммерческие узлы учета товарного этана №1 |  |  |  | ОЗХ | 2 | P3-4 | TO | 4.1.1.00.000 | Process Line No.1 UIO facilities | 4.1.1.35.000 | Sale Ethane Custody Metering | 4.1.1.35.200 | Sale Ethane Custody Metering No.2 |  |  |  | NEW TITLE OBJECT | x | x |  |  |  | 999
74 | 4 | 1 | 1 | 35 | 201 | 4.1.1.00.000 | Технологическая линия №1. Объекты общезаводского хозяйства | 4.1.1.35.000 | Коммерческие узлы учета товарного этана | 4.1.1.35.200 | Коммерческие узлы учета товарного этана №1 | 4.1.1.35.201 | Коммерческий узел учета товарного этана №2 | 1.57 млрд. ст.м3/г | ОЗХ | 2 | P3-4 | 74 | 4.1.1.00.000 | Process Line No.1 UIO facilities | 4.1.1.35.000 | Sale Ethane Custody Metering | 4.1.1.35.200 | Sale Ethane Custody Metering No.2 | 4.1.1.35.201 | PGU N1 Sale Ethane Custody Metering Unit No.2 | 1.57 billion Sm3/y | CREATED DUE MOVING | CA00702 | 0-07 | COMMERCIAL SALES GAS METERING UNITS (ETHANE) | 4.1.1.35.074 | 4.1.1.35.201 | 996 | DL UPDATED
75 | 4 | 1 | 1 | 35 | 202 | 4.1.1.00.000 | Технологическая линия №1. Объекты общезаводского хозяйства | 4.1.1.35.000 | Коммерческие узлы учета товарного этана | 4.1.1.35.200 | Коммерческие узлы учета товарного этана №1 | 4.1.1.35.202 | Емкость дренажная V=8м3 |  | ОЗХ | 2 | P3-4 | 75 | 4.1.1.00.000 | Process Line No.1 UIO facilities | 4.1.1.35.000 | Sale Ethane Custody Metering | 4.1.1.35.200 | Sale Ethane Custody Metering No.2 | 4.1.1.35.202 | Drain Drum, V=8m3 |  | CREATED DUE MOVING | CA00702 | 0-07 | COMMERCIAL SALES GAS METERING UNITS (ETHANE) | 4.1.1.35.075 | 4.1.1.35.202 | 997 | DL UPDATED
НД | 4 | 1 | 1 | 35 | 299 | 4.1.1.00.000 | Технологическая линия №1. Объекты общезаводского хозяйства | 4.1.1.35.000 | Коммерческие узлы учета товарного этана | 4.1.1.35.200 | Коммерческие узлы учета товарного этана №1 | 4.1.1.35.299 | Коммерческие узлы учета товарного этана - Общие Услуги |  | 2 | 1 | P3-4 | ND | 4.1.1.00.000 | Process Line No.1 UIO facilities | 4.1.1.35.000 | Sale Ethane Custody Metering | 4.1.1.35.200 | Sale Ethane Custody Metering No.2 | 4.1.1.35.299 | Sale Ethane Custody Metering - Common Facilities |  | 99 Common Facilities | x | x |  | New 99 | 4.1.1.35.299 | 1001
НД | 4 | 1 | 2 | 0 | 0 | 4.1.1.00.000 | Технологическая линия №1. Объекты общезаводского хозяйства | [7 empty] | Л | 0 | 0: P1; 1: OC; 2: 4.1.1.00.000; 3: Process Line No.1 NGL/NRU and Helium Concentrate Production UI&O | 1002
НД | 4 | 1 | 2 | 40 | 0 | 4.1.1.00.000 | Технологическая линия №1. Объекты общезаводского хозяйства | 4.1.2.40.000 | Установка выделения этана и ШФЛУ, удаления азота и получения азотно-гелиевой смеси №1 | [5 empty] | Л | 0 | [17 empty] | 1003 | bar: 0 to 11
1-40 | 4 | 1 | 2 | 40 | 100 | 4.1.1.00.000 | Технологическая линия №1. Объекты общезаводского хозяйства | 4.1.2.40.000 | Установка выделения этана и ШФЛУ, удаления азота и получения азотно-гелиевой смеси №1 | 4.1.2.40.100 | Установка выделения этана и ШФЛУ, удаления азота и получения азотно-гелиевой смеси №1 |  |  | 4948.4078 тыс. т/г | Л | 0 | [17 empty] | 1004 | bar: 0 to 11
НД | 4 | 1 | 2 | 40 | 89 | 4.1.1.00.000 | Технологическая линия №1. Объекты общезаводского хозяйства | 4.1.2.40.000 | Установка выделения этана и ШФЛУ, удаления азота и получения азотно-гелиевой смеси №1 | 4.1.2.40.100 | Установка выделения этана и ШФЛУ, удаления азота и получения азотно-гелиевой смеси №1 | 4.1.2.40.089 | Котлованы для устройства фундаментных оснований лицензионной части АГПЗ. Первая очередь строительства |  | Л | 0 | [17 empty] | 1005 | bar: 0
1-40-10 | 4 | 1 | 2 | 40 | 110 | 4.1.1.00.000 | Технологическая линия №1. Объекты общезаводского хозяйства | 4.1.2.40.000 | Установка выделения этана и ШФЛУ, удаления азота и получения азотно-гелиевой смеси №1 | 4.1.2.40.100 | Установка выделения этана и ШФЛУ, удаления азота и получения азотно-гелиевой смеси №1 | 4.1.2.40.110 | Отделение выделения этана и ШФЛУ и отделение удаления азота и получения азотно-гелиевой смеси |  | Л | 0 | [17 empty] | 1006 | bar: 0
1-40-20 | 4 | 1 | 2 | 40 | 120 | 4.1.1.00.000 | Технологическая линия №1. Объекты общезаводского хозяйства | 4.1.2.40.000 | Установка выделения этана и ШФЛУ, удаления азота и получения азотно-гелиевой смеси №1 | 4.1.2.40.100 | Установка выделения этана и ШФЛУ, удаления азота и получения азотно-гелиевой смеси №1 | 4.1.2.40.120 | Отделение деэтанизации и площадка факельного сепаратора и дренажных емкостей |  | Л | 0 | [17 empty] | 1007 | bar: 0
1-40-30 | 4 | 1 | 2 | 40 | 130 | 4.1.1.00.000 | Технологическая линия №1. Объекты общезаводского хозяйства | 4.1.2.40.000 | Установка выделения этана и ШФЛУ, удаления азота и получения азотно-гелиевой смеси №1 | 4.1.2.40.100 | Установка выделения этана и ШФЛУ, удаления азота и получения азотно-гелиевой смеси №1 | 4.1.2.40.130 | Здание детандеров и компрессоров установки выделения этана и ШФЛУ, удаления азота и получения азотно-гелиевой смеси |  | Л | 0 | [17 empty] | 1008 | bar: 0
1-40-31 | 4 | 1 | 2 | 40 | 131 | 4.1.1.00.000 | Технологическая линия №1. Объекты общезаводского хозяйства | 4.1.2.40.000 | Установка выделения этана и ШФЛУ, удаления азота и получения азотно-гелиевой смеси №1 | 4.1.2.40.100 | Установка выделения этана и ШФЛУ, удаления азота и получения азотно-гелиевой смеси №1 | 4.1.2.40.131 | АВО установки выделения этана и ШФЛУ, удаления азота и получения азотно-гелиевой смеси |  | Л | 0 | [17 empty] | 1009 | bar: 0
1-40-40 | 4 | 1 | 2 | 40 | 140 | 4.1.1.00.000 | Технологическая линия №1. Объекты общезаводского хозяйства | 4.1.2.40.000 | Установка выделения этана и ШФЛУ, удаления азота и получения азотно-гелиевой смеси №1 | 4.1.2.40.100 | Установка выделения этана и ШФЛУ, удаления азота и получения азотно-гелиевой смеси №1 | 4.1.2.40.140 | Холодный бокс установки выделения этана и ШФЛУ, удаления азота и получения азотно-гелиевой смеси |  | Л | 0 | [17 empty] | 1010 | bar: 0
1-40-50 | 4 | 1 | 2 | 40 | 150 | 4.1.1.00.000 | Технологическая линия №1. Объекты общезаводского хозяйства | 4.1.2.40.000 | Установка выделения этана и ШФЛУ, удаления азота и получения азотно-гелиевой смеси №1 | 4.1.2.40.100 | Установка выделения этана и ШФЛУ, удаления азота и получения азотно-гелиевой смеси №1 | 4.1.2.40.150 | Закрытое распределительное устройство ЗРУ-10 кВ с трансформаторной подстанцией ТП 10/0.4 кВ установки выделения этана и ШФЛУ, удаления азота и получения азотно-гелиевой смеси |  | Л | 0 | [17 empty] | 1011 | bar: 0
1-40-51 | 4 | 1 | 2 | 40 | 151 | 4.1.1.00.000 | Технологическая линия №1. Объекты общезаводского хозяйства | 4.1.2.40.000 | Установка выделения этана и ШФЛУ, удаления азота и получения азотно-гелиевой смеси №1 | 4.1.2.40.100 | Установка выделения этана и ШФЛУ, удаления азота и получения азотно-гелиевой смеси №1 | 4.1.2.40.151 | Дизельная электростанция (ДЭС) 0.4кВ | 150 кВт | Л | 0 | [17 empty] | 1012 | bar: 0
1-40-70 | 4 | 1 | 2 | 40 | 170 | 4.1.1.00.000 | Технологическая линия №1. Объекты общезаводского хозяйства | 4.1.2.40.000 | Установка выделения этана и ШФЛУ, удаления азота и получения азотно-гелиевой смеси №1 | 4.1.2.40.100 | Установка выделения этана и ШФЛУ, удаления азота и получения азотно-гелиевой смеси №1 | 4.1.2.40.170 | Внутрицеховая эстакада №1 |  | Л | 0 | [17 empty] | 1013 | bar: 0
1-40-71 | 4 | 1 | 2 | 40 | 171 | 4.1.1.00.000 | Технологическая линия №1. Объекты общезаводского хозяйства | 4.1.2.40.000 | Установка выделения этана и ШФЛУ, удаления азота и получения азотно-гелиевой смеси №1 | 4.1.2.40.100 | Установка выделения этана и ШФЛУ, удаления азота и получения азотно-гелиевой смеси №1 | 4.1.2.40.171 | Внутрицеховая эстакада №2 |  | Л | 0 | [17 empty] | 1014 | bar: 0
1-40-72 | 4 | 1 | 2 | 40 | 172 | 4.1.1.00.000 | Технологическая линия №1. Объекты общезаводского хозяйства | 4.1.2.40.000 | Установка выделения этана и ШФЛУ, удаления азота и получения азотно-гелиевой смеси №1 | 4.1.2.40.100 | Установка выделения этана и ШФЛУ, удаления азота и получения азотно-гелиевой смеси №1 | 4.1.2.40.172 | Внутрицеховая эстакада №3 |  | Л | 0 | [17 empty] | 1015 | bar: 0
1-40-80 | 4 | 1 | 2 | 40 | 180 | 4.1.1.00.000 | Технологическая линия №1. Объекты общезаводского хозяйства | 4.1.2.40.000 | Установка выделения этана и ШФЛУ, удаления азота и получения азотно-гелиевой смеси №1 | 4.1.2.40.100 | Установка выделения этана и ШФЛУ, удаления азота и получения азотно-гелиевой смеси №1 | 4.1.2.40.180 | Межцеховая эстакада |  | Л | 0 | [17 empty] | 1016 | bar: 0
1-40-90 | 4 | 1 | 2 | 40 | 190 | 4.1.1.00.000 | Технологическая линия №1. Объекты общезаводского хозяйства | 4.1.2.40.000 | Установка выделения этана и ШФЛУ, удаления азота и получения азотно-гелиевой смеси №1 | 4.1.2.40.100 | Установка выделения этана и ШФЛУ, удаления азота и получения азотно-гелиевой смеси №1 | 4.1.2.40.190 | Система канализации |  | Л | 0 | [17 empty] | 1017 | bar: 0
1-40-91 | 4 | 1 | 2 | 40 | 191 | 4.1.1.00.000 | Технологическая линия №1. Объекты общезаводского хозяйства | 4.1.2.40.000 | Установка выделения этана и ШФЛУ, удаления азота и получения азотно-гелиевой смеси №1 | 4.1.2.40.100 | Установка выделения этана и ШФЛУ, удаления азота и получения азотно-гелиевой смеси №1 | 4.1.2.40.191 | Система противопожарного водоснабжения |  | Л | 0 | [17 empty] | 1018 | bar: 0
1-40-92 | 4 | 1 | 2 | 40 | 192 | 4.1.1.00.000 | Технологическая линия №1. Объекты общезаводского хозяйства | 4.1.2.40.000 | Установка выделения этана и ШФЛУ, удаления азота и получения азотно-гелиевой смеси №1 | 4.1.2.40.100 | Установка выделения этана и ШФЛУ, удаления азота и получения азотно-гелиевой смеси №1 | 4.1.2.40.192 | Автоматизация комплексная |  | Л | 0 | [17 empty] | 1019 | bar: 0
1-40-93 | 4 | 1 | 2 | 40 | 193 | 4.1.1.00.000 | Технологическая линия №1. Объекты общезаводского хозяйства | 4.1.2.40.000 | Установка выделения этана и ШФЛУ, удаления азота и получения азотно-гелиевой смеси №1 | 4.1.2.40.100 | Установка выделения этана и ШФЛУ, удаления азота и получения азотно-гелиевой смеси №1 | 4.1.2.40.193 | Системы электроснабжения |  | Л | 0 | [17 empty] | 1020 | bar: 0
1-40-94 | 4 | 1 | 2 | 40 | 194 | 4.1.1.00.000 | Технологическая линия №1. Объекты общезаводского хозяйства | 4.1.2.40.000 | Установка выделения этана и ШФЛУ, удаления азота и получения азотно-гелиевой смеси №1 | 4.1.2.40.100 | Установка выделения этана и ШФЛУ, удаления азота и получения азотно-гелиевой смеси №1 | 4.1.2.40.194 | Системы связи и вспомогательные системы |  | Л | 0 | [17 empty] | 1021 | bar: 0
1-40-95 | 4 | 1 | 2 | 40 | 195 | 4.1.1.00.000 | Технологическая линия №1. Объекты общезаводского хозяйства | 4.1.2.40.000 | Установка выделения этана и ШФЛУ, удаления азота и получения азотно-гелиевой смеси №1 | 4.1.2.40.100 | Установка выделения этана и ШФЛУ, удаления азота и получения азотно-гелиевой смеси №1 | 4.1.2.40.195 | Внутриплощадочные проезды |  | Л | 0 | [17 empty] | 1022 | bar: 0
1-40-85 | 4 | 1 | 2 | 40 | 185 | 4.1.1.00.000 | Технологическая линия №1. Объекты общезаводского хозяйства | 4.1.2.40.000 | Установка выделения этана и ШФЛУ, удаления азота и получения азотно-гелиевой смеси №1 | 4.1.2.40.100 | Установка выделения этана и ШФЛУ, удаления азота и получения азотно-гелиевой смеси №1 | 4.1.2.40.185 | Общий коллектор азота-гелия |  | Л | 0 | [17 empty] | 1023 | bar: 0
1-40-85 | 4 | 1 | 2 | 40 | 186 | 4.1.1.00.000 | Технологическая линия №1. Объекты общезаводского хозяйства | 4.1.2.40.000 | Установка выделения этана и ШФЛУ, удаления азота и получения азотно-гелиевой смеси №1 | 4.1.2.40.100 | Установка выделения этана и ШФЛУ, удаления азота и получения азотно-гелиевой смеси №1 | 4.1.2.40.186 | Коллектор азота-гелия |  | Л | 0 | [17 empty] | 1024 | bar: 0
НД | 4 | 1 | 3 | 0 | 0 | 4.1.1.00.000 | Технологическая линия №1. Объекты общезаводского хозяйства | [7 empty] | НЛ | 0 | 0: P2; 1: OC; 2: 4.1.1.00.000; 3: Process Line No.1 Unlicensed Installations | 1025
НД | 4 | 1 | 3 | 20 | 0 | 4.1.1.00.000 | Технологическая линия №1. Объекты общезаводского хозяйства | 4.1.3.20.000 | Энергетический блок с ДЭС №1 | [5 empty] | НЛ | 0 | [17 empty] | 1026 | bar: 0 to 11
НД | 4 | 1 | 3 | 20 | 200 | 4.1.1.00.000 | Технологическая линия №1. Объекты общезаводского хозяйства | 4.1.3.20.000 | Энергетический блок с ДЭС №1 | 4.1.3.20.200 | Энергетический блок с ДЭС №1 |  |  |  | НЛ | 0 | [17 empty] | 1027 | bar: 0 to 11
1-200 | 4 | 1 | 3 | 20 | 100 | 4.1.1.00.000 | Технологическая линия №1. Объекты общезаводского хозяйства | 4.1.3.20.000 | Энергетический блок с ДЭС №1 | 4.1.3.20.200 | Энергетический блок с ДЭС №1 | 4.1.3.20.100 | Энергетический блок |  | НЛ | 0 | [17 empty] | 1028 | bar: 0
1-205 | 4 | 1 | 3 | 20 | 105 | 4.1.1.00.000 | Технологическая линия №1. Объекты общезаводского хозяйства | 4.1.3.20.000 | Энергетический блок с ДЭС №1 | 4.1.3.20.200 | Энергетический блок с ДЭС №1 | 4.1.3.20.105 | ДЭС Энергетического блока №1 | 1 МВА | НЛ | 0 | [17 empty] | 1029 | bar: 0
1-206 | 4 | 1 | 3 | 20 | 106 | 4.1.1.00.000 | Технологическая линия №1. Объекты общезаводского хозяйства | 4.1.3.20.000 | Энергетический блок с ДЭС №1 | 4.1.3.20.200 | Энергетический блок с ДЭС №1 | 4.1.3.20.106 | ДЭС Энергетического блока №2 | 1 МВА | НЛ | 0 | [17 empty] | 1030 | bar: 0
НД | 4 | 1 | 3 | 30 | 0 | 4.1.1.00.000 | Технологическая линия №1. Объекты общезаводского хозяйства | 4.1.3.30.000 | Установка осушки и удаления ртути №1 | [5 empty] | НЛ | 0 | [17 empty] | 1031 | bar: 0 to 11
1-30 | 4 | 1 | 3 | 30 | 100 | 4.1.1.00.000 | Технологическая линия №1. Объекты общезаводского хозяйства | 4.1.3.30.000 | Установка осушки и удаления ртути №1 | 4.1.3.30.100 | Установка осушки и удаления ртути №1 |  |  | 7 млрд. ст. м3/г | НЛ | 0 | [17 empty] | 1032 | bar: 0 to 11
1-30-1 | 4 | 1 | 3 | 30 | 101 | 4.1.1.00.000 | Технологическая линия №1. Объекты общезаводского хозяйства | 4.1.3.30.000 | Установка осушки и удаления ртути №1 | 4.1.3.30.100 | Установка осушки и удаления ртути №1 | 4.1.3.30.101 | Здание аппаратной АСУ ТП | 272.8 м2 | НЛ | 0 | [17 empty] | 1033 | bar: 0
1-30-2 | 4 | 1 | 3 | 30 | 102 | 4.1.1.00.000 | Технологическая линия №1. Объекты общезаводского хозяйства | 4.1.3.30.000 | Установка осушки и удаления ртути №1 | 4.1.3.30.100 | Установка осушки и удаления ртути №1 | 4.1.3.30.102 | Узел хозрасчетного замера газа |  | НЛ | 0 | [17 empty] | 1034 | bar: 0
1-30-3 | 4 | 1 | 3 | 30 | 103 | 4.1.1.00.000 | Технологическая линия №1. Объекты общезаводского хозяйства | 4.1.3.30.000 | Установка осушки и удаления ртути №1 | 4.1.3.30.100 | Установка осушки и удаления ртути №1 | 4.1.3.30.103 | Шкаф анализатора |  | НЛ | 0 | [17 empty] | 1035 | bar: 0
1-30-7а | 4 | 1 | 3 | 30 | 104 | 4.1.1.00.000 | Технологическая линия №1. Объекты общезаводского хозяйства | 4.1.3.30.000 | Установка осушки и удаления ртути №1 | 4.1.3.30.100 | Установка осушки и удаления ртути №1 | 4.1.3.30.104 | Прожекторная мачта №1 с молниеотводом |  | НЛ | 0 | [17 empty] | 1036 | bar: 0
1-30-7б | 4 | 1 | 3 | 30 | 105 | 4.1.1.00.000 | Технологическая линия №1. Объекты общезаводского хозяйства | 4.1.3.30.000 | Установка осушки и удаления ртути №1 | 4.1.3.30.100 | Установка осушки и удаления ртути №1 | 4.1.3.30.105 | Прожекторная мачта №2 с молниеотводом |  | НЛ | 0 | [17 empty] | 1037 | bar: 0
1-30-7в | 4 | 1 | 3 | 30 | 106 | 4.1.1.00.000 | Технологическая линия №1. Объекты общезаводского хозяйства | 4.1.3.30.000 | Установка осушки и удаления ртути №1 | 4.1.3.30.100 | Установка осушки и удаления ртути №1 | 4.1.3.30.106 | Прожекторная мачта №3 с молниеотводом |  | НЛ | 0 | [17 empty] | 1038 | bar: 0
1-30-8 | 4 | 1 | 3 | 30 | 108 | 4.1.1.00.000 | Технологическая линия №1. Объекты общезаводского хозяйства | 4.1.3.30.000 | Установка осушки и удаления ртути №1 | 4.1.3.30.100 | Установка осушки и удаления ртути №1 | 4.1.3.30.108 | Лафетная установка №1 |  | НЛ | 0 | [17 empty] | 1039 | bar: 0
1-30-9 | 4 | 1 | 3 | 30 | 109 | 4.1.1.00.000 | Технологическая линия №1. Объекты общезаводского хозяйства | 4.1.3.30.000 | Установка осушки и удаления ртути №1 | 4.1.3.30.100 | Установка осушки и удаления ртути №1 | 4.1.3.30.109 | Лафетная установка №2 |  | НЛ | 0 | [17 empty] | 1040 | bar: 0
1-30-10 | 4 | 1 | 3 | 30 | 110 | 4.1.1.00.000 | Технологическая линия №1. Объекты общезаводского хозяйства | 4.1.3.30.000 | Установка осушки и удаления ртути №1 | 4.1.3.30.100 | Установка осушки и удаления ртути №1 | 4.1.3.30.110 | Лафетная установка №3 |  | НЛ | 0 | [17 empty] | 1041 | bar: 0
1-30-11 | 4 | 1 | 3 | 30 | 111 | 4.1.1.00.000 | Технологическая линия №1. Объекты общезаводского хозяйства | 4.1.3.30.000 | Установка осушки и удаления ртути №1 | 4.1.3.30.100 | Установка осушки и удаления ртути №1 | 4.1.3.30.111 | Лафетная установка №4 |  | НЛ | 0 | [17 empty] | 1042 | bar: 0
1-30-20 | 4 | 1 | 3 | 30 | 120 | 4.1.1.00.000 | Технологическая линия №1. Объекты общезаводского хозяйства | 4.1.3.30.000 | Установка осушки и удаления ртути №1 | 4.1.3.30.100 | Установка осушки и удаления ртути №1 | 4.1.3.30.120 | Сепаратор факельный |  | НЛ | 0 | [17 empty] | 1043 | bar: 0
1-30-21 | 4 | 1 | 3 | 30 | 121 | 4.1.1.00.000 | Технологическая линия №1. Объекты общезаводского хозяйства | 4.1.3.30.000 | Установка осушки и удаления ртути №1 | 4.1.3.30.100 | Установка осушки и удаления ртути №1 | 4.1.3.30.121 | Адсорбер удаления ртути, адсорберы осушки |  | НЛ | 0 | [17 empty] | 1044 | bar: 0
1-30-22 | 4 | 1 | 3 | 30 | 122 | 4.1.1.00.000 | Технологическая линия №1. Объекты общезаводского хозяйства | 4.1.3.30.000 | Установка осушки и удаления ртути №1 | 4.1.3.30.100 | Установка осушки и удаления ртути №1 | 4.1.3.30.122 | Этажерка теплообменников и фильтров газа |  | НЛ | 0 | [17 empty] | 1045 | bar: 0
1-30-23 | 4 | 1 | 3 | 30 | 123 | 4.1.1.00.000 | Технологическая линия №1. Объекты общезаводского хозяйства | 4.1.3.30.000 | Установка осушки и удаления ртути №1 | 4.1.3.30.100 | Установка осушки и удаления ртути №1 | 4.1.3.30.123 | Ресивер воздуха КИП |  | НЛ | 0 | [17 empty] | 1046 | bar: 0
1-30-24 | 4 | 1 | 3 | 30 | 124 | 4.1.1.00.000 | Технологическая линия №1. Объекты общезаводского хозяйства | 4.1.3.30.000 | Установка осушки и удаления ртути №1 | 4.1.3.30.100 | Установка осушки и удаления ртути №1 | 4.1.3.30.124 | Фильтры газа регенерации и охлаждения |  | НЛ | 0 | [17 empty] | 1047 | bar: 0
1-30-25 | 4 | 1 | 3 | 30 | 125 | 4.1.1.00.000 | Технологическая линия №1. Объекты общезаводского хозяйства | 4.1.3.30.000 | Установка осушки и удаления ртути №1 | 4.1.3.30.100 | Установка осушки и удаления ртути №1 | 4.1.3.30.125 | Этажерка сепарации газов регенерации |  | НЛ | 0 | [17 empty] | 1048 | bar: 0
1-30-26 | 4 | 1 | 3 | 30 | 126 | 4.1.1.00.000 | Технологическая линия №1. Объекты общезаводского хозяйства | 4.1.3.30.000 | Установка осушки и удаления ртути №1 | 4.1.3.30.100 | Установка осушки и удаления ртути №1 | 4.1.3.30.126 | Огневой подогреватель газа |  | НЛ | 0 | [17 empty] | 1049 | bar: 0
1-30-27 | 4 | 1 | 3 | 30 | 127 | 4.1.1.00.000 | Технологическая линия №1. Объекты общезаводского хозяйства | 4.1.3.30.000 | Установка осушки и удаления ртути №1 | 4.1.3.30.100 | Установка осушки и удаления ртути №1 | 4.1.3.30.127 | Емкость дренажная V=12,5м3 (ВМР) |  | НЛ | 0 | [17 empty] | 1050 | bar: 0
1-30-28 | 4 | 1 | 3 | 30 | 128 | 4.1.1.00.000 | Технологическая линия №1. Объекты общезаводского хозяйства | 4.1.3.30.000 | Установка осушки и удаления ртути №1 | 4.1.3.30.100 | Установка осушки и удаления ртути №1 | 4.1.3.30.128 | Блок-бокс насосной конденсата |  | НЛ | 0 | [17 empty] | 1051 | bar: 0
1-30-29 | 4 | 1 | 3 | 30 | 129 | 4.1.1.00.000 | Технологическая линия №1. Объекты общезаводского хозяйства | 4.1.3.30.000 | Установка осушки и удаления ртути №1 | 4.1.3.30.100 | Установка осушки и удаления ртути №1 | 4.1.3.30.129 | Насосная станция перекачки конденсата пара |  | НЛ | 0 | [17 empty] | 1052 | bar: 0
1-30-30 | 4 | 1 | 3 | 30 | 130 | 4.1.1.00.000 | Технологическая линия №1. Объекты общезаводского хозяйства | 4.1.3.30.000 | Установка осушки и удаления ртути №1 | 4.1.3.30.100 | Установка осушки и удаления ртути №1 | 4.1.3.30.130 | Узел сбора конденсата пара |  | НЛ | 0 | [17 empty] | 1053 | bar: 0
1-30-31 | 4 | 1 | 3 | 30 | 131 | 4.1.1.00.000 | Технологическая линия №1. Объекты общезаводского хозяйства | 4.1.3.30.000 | Установка осушки и удаления ртути №1 | 4.1.3.30.100 | Установка осушки и удаления ртути №1 | 4.1.3.30.131 | Фильтры-сепараторы сырьевого газа |  | НЛ | 0 | [17 empty] | 1054 | bar: 0
1-30-32 | 4 | 1 | 3 | 30 | 132 | 4.1.1.00.000 | Технологическая линия №1. Объекты общезаводского хозяйства | 4.1.3.30.000 | Установка осушки и удаления ртути №1 | 4.1.3.30.100 | Установка осушки и удаления ртути №1 | 4.1.3.30.132 | Отключающая арматура печей |  | НЛ | 0 | [17 empty] | 1055 | bar: 0
1-30-33 | 4 | 1 | 3 | 30 | 133 | 4.1.1.00.000 | Технологическая линия №1. Объекты общезаводского хозяйства | 4.1.3.30.000 | Установка осушки и удаления ртути №1 | 4.1.3.30.100 | Установка осушки и удаления ртути №1 | 4.1.3.30.133 | Емкость дренажная (конденсат пара) |  | НЛ | 0 | [17 empty] | 1056 | bar: 0
НД | 4 | 1 | 3 | 30 | 134 | 4.1.1.00.000 | Технологическая линия №1. Объекты общезаводского хозяйства | 4.1.3.30.000 | Установка осушки и удаления ртути №1 | 4.1.3.30.100 | Установка осушки и удаления ртути №1 | 4.1.3.30.134 | Внутрицеховая эстакада |  | НЛ | 0 | [17 empty] | 1057 | bar: 0
НД | 4 | 1 | 3 | 30 | 135 | 4.1.1.00.000 | Технологическая линия №1. Объекты общезаводского хозяйства | 4.1.3.30.000 | Установка осушки и удаления ртути №1 | 4.1.3.30.100 | Установка осушки и удаления ртути №1 | 4.1.3.30.135 | Система канализации |  | НЛ | 0 | [17 empty] | 1058 | bar: 0
НД | 4 | 1 | 3 | 30 | 136 | 4.1.1.00.000 | Технологическая линия №1. Объекты общезаводского хозяйства | 4.1.3.30.000 | Установка осушки и удаления ртути №1 | 4.1.3.30.100 | Установка осушки и удаления ртути №1 | 4.1.3.30.136 | Система противопожарного водоснабжения |  | НЛ | 0 | [17 empty] | 1059 | bar: 0
НД | 4 | 1 | 3 | 30 | 137 | 4.1.1.00.000 | Технологическая линия №1. Объекты общезаводского хозяйства | 4.1.3.30.000 | Установка осушки и удаления ртути №1 | 4.1.3.30.100 | Установка осушки и удаления ртути №1 | 4.1.3.30.137 | Автоматизация комплексная |  | НЛ | 0 | [17 empty] | 1060 | bar: 0
НД | 4 | 1 | 3 | 30 | 138 | 4.1.1.00.000 | Технологическая линия №1. Объекты общезаводского хозяйства | 4.1.3.30.000 | Установка осушки и удаления ртути №1 | 4.1.3.30.100 | Установка осушки и удаления ртути №1 | 4.1.3.30.138 | Системы электроснабжения |  | НЛ | 0 | [17 empty] | 1061 | bar: 0
НД | 4 | 1 | 3 | 30 | 139 | 4.1.1.00.000 | Технологическая линия №1. Объекты общезаводского хозяйства | 4.1.3.30.000 | Установка осушки и удаления ртути №1 | 4.1.3.30.100 | Установка осушки и удаления ртути №1 | 4.1.3.30.139 | Системы связи и вспомогательные системы |  | НЛ | 0 | [17 empty] | 1062 | bar: 0
НД | 4 | 1 | 3 | 30 | 140 | 4.1.1.00.000 | Технологическая линия №1. Объекты общезаводского хозяйства | 4.1.3.30.000 | Установка осушки и удаления ртути №1 | 4.1.3.30.100 | Установка осушки и удаления ртути №1 | 4.1.3.30.140 | Внутриплощадочные проезды |  | НЛ | 0 | [17 empty] | 1063 | bar: 0
НД | 4 | 1 | 3 | 11 | 0 | 4.1.1.00.000 | Технологическая линия №1. Объекты общезаводского хозяйства | 4.1.3.11.000 | Дожимная компрессорная станция метановой фракции (ДКС) №1 | [5 empty] | НЛ | 0 | [17 empty] | 1064 | bar: 0 to 11
1-110 | 4 | 1 | 3 | 11 | 100 | 4.1.1.00.000 | Технологическая линия №1. Объекты общезаводского хозяйства | 4.1.3.11.000 | Дожимная компрессорная станция метановой фракции (ДКС) №1 | 4.1.3.11.100 | Дожимная компрессорная станция метановой фракции (ДКС) №1 |  |  |  | НЛ | 0 | [17 empty] | 1065 | bar: 0 to 11
1-110-1 | 4 | 1 | 3 | 11 | 101 | 4.1.1.00.000 | Технологическая линия №1. Объекты общезаводского хозяйства | 4.1.3.11.000 | Дожимная компрессорная станция метановой фракции (ДКС) №1 | 4.1.3.11.100 | Дожимная компрессорная станция метановой фракции (ДКС) №1 | 4.1.3.11.101 | Газоперекачивающий агрегат ГПА-32МВт №1 |  | НЛ | 0 | [17 empty] | 1066 | bar: 0
1-110-2 | 4 | 1 | 3 | 11 | 102 | 4.1.1.00.000 | Технологическая линия №1. Объекты общезаводского хозяйства | 4.1.3.11.000 | Дожимная компрессорная станция метановой фракции (ДКС) №1 | 4.1.3.11.100 | Дожимная компрессорная станция метановой фракции (ДКС) №1 | 4.1.3.11.102 | Газоперекачивающий агрегат ГПА-32МВт №2 |  | НЛ | 0 | [17 empty] | 1067 | bar: 0
1-110-3 | 4 | 1 | 3 | 11 | 103 | 4.1.1.00.000 | Технологическая линия №1. Объекты общезаводского хозяйства | 4.1.3.11.000 | Дожимная компрессорная станция метановой фракции (ДКС) №1 | 4.1.3.11.100 | Дожимная компрессорная станция метановой фракции (ДКС) №1 | 4.1.3.11.103 | Аппарат воздушного охлаждения газа №1 |  | НЛ | 0 | [17 empty] | 1068 | bar: 0
1-110-4 | 4 | 1 | 3 | 11 | 104 | 4.1.1.00.000 | Технологическая линия №1. Объекты общезаводского хозяйства | 4.1.3.11.000 | Дожимная компрессорная станция метановой фракции (ДКС) №1 | 4.1.3.11.100 | Дожимная компрессорная станция метановой фракции (ДКС) №1 | 4.1.3.11.104 | Аппарат воздушного охлаждения газа №2 |  | НЛ | 0 | [17 empty] | 1069 | bar: 0
1-110-5 | 4 | 1 | 3 | 11 | 105 | 4.1.1.00.000 | Технологическая линия №1. Объекты общезаводского хозяйства | 4.1.3.11.000 | Дожимная компрессорная станция метановой фракции (ДКС) №1 | 4.1.3.11.100 | Дожимная компрессорная станция метановой фракции (ДКС) №1 | 4.1.3.11.105 | Фильтр-сепаратор №1 |  | НЛ | 0 | [17 empty] | 1070 | bar: 0
1-110-6 | 4 | 1 | 3 | 11 | 106 | 4.1.1.00.000 | Технологическая линия №1. Объекты общезаводского хозяйства | 4.1.3.11.000 | Дожимная компрессорная станция метановой фракции (ДКС) №1 | 4.1.3.11.100 | Дожимная компрессорная станция метановой фракции (ДКС) №1 | 4.1.3.11.106 | Фильтр-сепаратор №2 |  | НЛ | 0 | [17 empty] | 1071 | bar: 0
1-110-7 | 4 | 1 | 3 | 11 | 107 | 4.1.1.00.000 | Технологическая линия №1. Объекты общезаводского хозяйства | 4.1.3.11.000 | Дожимная компрессорная станция метановой фракции (ДКС) №1 | 4.1.3.11.100 | Дожимная компрессорная станция метановой фракции (ДКС) №1 | 4.1.3.11.107 | Молниеотвод №1 H=43м |  | НЛ | 0 | [17 empty] | 1072 | bar: 0
1-110-8 | 4 | 1 | 3 | 11 | 108 | 4.1.1.00.000 | Технологическая линия №1. Объекты общезаводского хозяйства | 4.1.3.11.000 | Дожимная компрессорная станция метановой фракции (ДКС) №1 | 4.1.3.11.100 | Дожимная компрессорная станция метановой фракции (ДКС) №1 | 4.1.3.11.108 | Молниеотвод №2 H=43м |  | НЛ | 0 | [17 empty] | 1073 | bar: 0
1-110-9 | 4 | 1 | 3 | 11 | 109 | 4.1.1.00.000 | Технологическая линия №1. Объекты общезаводского хозяйства | 4.1.3.11.000 | Дожимная компрессорная станция метановой фракции (ДКС) №1 | 4.1.3.11.100 | Дожимная компрессорная станция метановой фракции (ДКС) №1 | 4.1.3.11.109 | Молниеотвод №3 H=43м |  | НЛ | 0 | [17 empty] | 1074 | bar: 0
1-110-10 | 4 | 1 | 3 | 11 | 110 | 4.1.1.00.000 | Технологическая линия №1. Объекты общезаводского хозяйства | 4.1.3.11.000 | Дожимная компрессорная станция метановой фракции (ДКС) №1 | 4.1.3.11.100 | Дожимная компрессорная станция метановой фракции (ДКС) №1 | 4.1.3.11.110 | Прожекторная мачта №1 H=28м с молниеотводом Н=36м |  | НЛ | 0 | [17 empty] | 1075 | bar: 0
1-110-11 | 4 | 1 | 3 | 11 | 111 | 4.1.1.00.000 | Технологическая линия №1. Объекты общезаводского хозяйства | 4.1.3.11.000 | Дожимная компрессорная станция метановой фракции (ДКС) №1 | 4.1.3.11.100 | Дожимная компрессорная станция метановой фракции (ДКС) №1 | 4.1.3.11.111 | Прожекторная мачта №2 H=28м с молниеотводом Н=36м |  | НЛ | 0 | [17 empty] | 1076 | bar: 0
1-110-12 | 4 | 1 | 3 | 11 | 112 | 4.1.1.00.000 | Технологическая линия №1. Объекты общезаводского хозяйства | 4.1.3.11.000 | Дожимная компрессорная станция метановой фракции (ДКС) №1 | 4.1.3.11.100 | Дожимная компрессорная станция метановой фракции (ДКС) №1 | 4.1.3.11.112 | Прожекторная мачта №3 H=28м с молниеотводом Н=36м |  | НЛ | 0 | [17 empty] | 1077 | bar: 0
1-110-13 | 4 | 1 | 3 | 11 | 113 | 4.1.1.00.000 | Технологическая линия №1. Объекты общезаводского хозяйства | 4.1.3.11.000 | Дожимная компрессорная станция метановой фракции (ДКС) №1 | 4.1.3.11.100 | Дожимная компрессорная станция метановой фракции (ДКС) №1 | 4.1.3.11.113 | Прожекторная мачта №4 H=28м с молниеотводом Н=36м |  | НЛ | 0 | [17 empty] | 1078 | bar: 0
1-110-15 | 4 | 1 | 3 | 11 | 115 | 4.1.1.00.000 | Технологическая линия №1. Объекты общезаводского хозяйства | 4.1.3.11.000 | Дожимная компрессорная станция метановой фракции (ДКС) №1 | 4.1.3.11.100 | Дожимная компрессорная станция метановой фракции (ДКС) №1 | 4.1.3.11.115 | Лафетная установка №1 |  | НЛ | 0 | [17 empty] | 1079 | bar: 0
1-110-16 | 4 | 1 | 3 | 11 | 116 | 4.1.1.00.000 | Технологическая линия №1. Объекты общезаводского хозяйства | 4.1.3.11.000 | Дожимная компрессорная станция метановой фракции (ДКС) №1 | 4.1.3.11.100 | Дожимная компрессорная станция метановой фракции (ДКС) №1 | 4.1.3.11.116 | Лафетная установка №2 |  | НЛ | 0 | [17 empty] | 1080 | bar: 0
1-110-17 | 4 | 1 | 3 | 11 | 117 | 4.1.1.00.000 | Технологическая линия №1. Объекты общезаводского хозяйства | 4.1.3.11.000 | Дожимная компрессорная станция метановой фракции (ДКС) №1 | 4.1.3.11.100 | Дожимная компрессорная станция метановой фракции (ДКС) №1 | 4.1.3.11.117 | Лафетная установка №3 |  | НЛ | 0 | [17 empty] | 1081 | bar: 0
1-110-18 | 4 | 1 | 3 | 11 | 118 | 4.1.1.00.000 | Технологическая линия №1. Объекты общезаводского хозяйства | 4.1.3.11.000 | Дожимная компрессорная станция метановой фракции (ДКС) №1 | 4.1.3.11.100 | Дожимная компрессорная станция метановой фракции (ДКС) №1 | 4.1.3.11.118 | Лафетная установка №4 |  | НЛ | 0 | [17 empty] | 1082 | bar: 0
НД | 4 | 1 | 4 | 0 | 0 | 4.1.1.00.000 | Технологическая линия №1. Объекты общезаводского хозяйства | [7 empty] | НЛ | 0 | 0: P2; 1: OC; 2: 4.1.1.00.000; 3: Process Line No.1 Purification of NGL and gas fractionation | 1083
НД | 4 | 1 | 4 | 70 | 0 | 4.1.1.00.000 | Технологическая линия №1. Объекты общезаводского хозяйства | 4.1.4.70.000 | Установка очистки ШФЛУ №1 | [5 empty] | НЛ | 0 | [17 empty] | 1084 | bar: 0 to 11
1-70 | 4 | 1 | 4 | 70 | 100 | 4.1.1.00.000 | Технологическая линия №1. Объекты общезаводского хозяйства | 4.1.4.70.000 | Установка очистки ШФЛУ №1 | 4.1.4.70.100 | Установка очистки ШФЛУ №1 |  |  | 750 тыс. т/год | НЛ | 0 | [17 empty] | 1085 | bar: 0 to 11
1-70-1 | 4 | 1 | 4 | 70 | 101 | 4.1.1.00.000 | Технологическая линия №1. Объекты общезаводского хозяйства | 4.1.4.70.000 | Установка очистки ШФЛУ №1 | 4.1.4.70.100 | Установка очистки ШФЛУ №1 | 4.1.4.70.101 | Фильтры очищенного ШФЛУ | 3х3.5 м3 | НЛ | 0 | [17 empty] | 1086 | bar: 0
1-70-2 | 4 | 1 | 4 | 70 | 102 | 4.1.1.00.000 | Технологическая линия №1. Объекты общезаводского хозяйства | 4.1.4.70.000 | Установка очистки ШФЛУ №1 | 4.1.4.70.100 | Установка очистки ШФЛУ №1 | 4.1.4.70.102 | Адсорберы очистки ШФЛУ | 3х91 м3 | НЛ | 0 | [17 empty] | 1087 | bar: 0
1-70-3 | 4 | 1 | 4 | 70 | 103 | 4.1.1.00.000 | Технологическая линия №1. Объекты общезаводского хозяйства | 4.1.4.70.000 | Установка очистки ШФЛУ №1 | 4.1.4.70.100 | Установка очистки ШФЛУ №1 | 4.1.4.70.103 | Узел фильтрации и рекуперации тепла газов |  | НЛ | 0 | [17 empty] | 1088 | bar: 0
1-70-4 | 4 | 1 | 4 | 70 | 104 | 4.1.1.00.000 | Технологическая линия №1. Объекты общезаводского хозяйства | 4.1.4.70.000 | Установка очистки ШФЛУ №1 | 4.1.4.70.100 | Установка очистки ШФЛУ №1 | 4.1.4.70.104 | Ресивер воздуха КИП | 6.3 м3 | НЛ | 0 | [17 empty] | 1089 | bar: 0
1-70-5 | 4 | 1 | 4 | 70 | 105 | 4.1.1.00.000 | Технологическая линия №1. Объекты общезаводского хозяйства | 4.1.4.70.000 | Установка очистки ШФЛУ №1 | 4.1.4.70.100 | Установка очистки ШФЛУ №1 | 4.1.4.70.105 | Факельный сепаратор | 20 м3 | НЛ | 0 | [17 empty] | 1090 | bar: 0
1-70-6 | 4 | 1 | 4 | 70 | 106 | 4.1.1.00.000 | Технологическая линия №1. Объекты общезаводского хозяйства | 4.1.4.70.000 | Установка очистки ШФЛУ №1 | 4.1.4.70.100 | Установка очистки ШФЛУ №1 | 4.1.4.70.106 | Загрузочно-разгрузочная емкость | 100 м3 | НЛ | 0 | [17 empty] | 1091 | bar: 0
1-70-7 | 4 | 1 | 4 | 70 | 107 | 4.1.1.00.000 | Технологическая линия №1. Объекты общезаводского хозяйства | 4.1.4.70.000 | Установка очистки ШФЛУ №1 | 4.1.4.70.100 | Установка очистки ШФЛУ №1 | 4.1.4.70.107 | Дренажная емкость | 100 м3 | НЛ | 0 | [17 empty] | 1092 | bar: 0
1-70-8 | 4 | 1 | 4 | 70 | 108 | 4.1.1.00.000 | Технологическая линия №1. Объекты общезаводского хозяйства | 4.1.4.70.000 | Установка очистки ШФЛУ №1 | 4.1.4.70.100 | Установка очистки ШФЛУ №1 | 4.1.4.70.108 | Узел подготовки топливного газа |  | НЛ | 0 | [17 empty] | 1093 | bar: 0
1-70-9 | 4 | 1 | 4 | 70 | 109 | 4.1.1.00.000 | Технологическая линия №1. Объекты общезаводского хозяйства | 4.1.4.70.000 | Установка очистки ШФЛУ №1 | 4.1.4.70.100 | Установка очистки ШФЛУ №1 | 4.1.4.70.109 | Печь подогрева метановой фракции |  | НЛ | 0 | [17 empty] | 1094 | bar: 0
1-70-10 | 4 | 1 | 4 | 70 | 110 | 4.1.1.00.000 | Технологическая линия №1. Объекты общезаводского хозяйства | 4.1.4.70.000 | Установка очистки ШФЛУ №1 | 4.1.4.70.100 | Установка очистки ШФЛУ №1 | 4.1.4.70.110 | Узел учета |  | НЛ | 0 | [17 empty] | 1095 | bar: 0
1-70-13 | 4 | 1 | 4 | 70 | 113 | 4.1.1.00.000 | Технологическая линия №1. Объекты общезаводского хозяйства | 4.1.4.70.000 | Установка очистки ШФЛУ №1 | 4.1.4.70.100 | Установка очистки ШФЛУ №1 | 4.1.4.70.113 | Прожекторная мачта с молниеотводом |  | НЛ | 0 | [17 empty] | 1096 | bar: 0
1-70-14 | 4 | 1 | 4 | 70 | 114 | 4.1.1.00.000 | Технологическая линия №1. Объекты общезаводского хозяйства | 4.1.4.70.000 | Установка очистки ШФЛУ №1 | 4.1.4.70.100 | Установка очистки ШФЛУ №1 | 4.1.4.70.114 | Лафетная установка №1 |  | НЛ | 0 | [17 empty] | 1097 | bar: 0
1-70-15 | 4 | 1 | 4 | 70 | 115 | 4.1.1.00.000 | Технологическая линия №1. Объекты общезаводского хозяйства | 4.1.4.70.000 | Установка очистки ШФЛУ №1 | 4.1.4.70.100 | Установка очистки ШФЛУ №1 | 4.1.4.70.115 | Лафетная установка №2 |  | НЛ | 0 | [17 empty] | 1098 | bar: 0
1-70-16 | 4 | 1 | 4 | 70 | 116 | 4.1.1.00.000 | Технологическая линия №1. Объекты общезаводского хозяйства | 4.1.4.70.000 | Установка очистки ШФЛУ №1 | 4.1.4.70.100 | Установка очистки ШФЛУ №1 | 4.1.4.70.116 | Лафетная установка №3 |  | НЛ | 0 | [17 empty] | 1099 | bar: 0
НД | 4 | 1 | 4 | 70 | 117 | 4.1.1.00.000 | Технологическая линия №1. Объекты общезаводского хозяйства | 4.1.4.70.000 | Установка очистки ШФЛУ №1 | 4.1.4.70.100 | Установка очистки ШФЛУ №1 | 4.1.4.70.117 | Внутрицеховая эстакада |  | НЛ | 0 | [17 empty] | 1100 | bar: 0
НД | 4 | 1 | 4 | 70 | 118 | 4.1.1.00.000 | Технологическая линия №1. Объекты общезаводского хозяйства | 4.1.4.70.000 | Установка очистки ШФЛУ №1 | 4.1.4.70.100 | Установка очистки ШФЛУ №1 | 4.1.4.70.118 | Система канализации |  | НЛ | 0 | [17 empty] | 1101 | bar: 0
НД | 4 | 1 | 4 | 70 | 119 | 4.1.1.00.000 | Технологическая линия №1. Объекты общезаводского хозяйства | 4.1.4.70.000 | Установка очистки ШФЛУ №1 | 4.1.4.70.100 | Установка очистки ШФЛУ №1 | 4.1.4.70.119 | Система противопожарного водоснабжения |  | НЛ | 0 | [17 empty] | 1102 | bar: 0
НД | 4 | 1 | 4 | 70 | 120 | 4.1.1.00.000 | Технологическая линия №1. Объекты общезаводского хозяйства | 4.1.4.70.000 | Установка очистки ШФЛУ №1 | 4.1.4.70.100 | Установка очистки ШФЛУ №1 | 4.1.4.70.120 | Автоматизация комплексная |  | НЛ | 0 | [17 empty] | 1103 | bar: 0
НД | 4 | 1 | 4 | 70 | 121 | 4.1.1.00.000 | Технологическая линия №1. Объекты общезаводского хозяйства | 4.1.4.70.000 | Установка очистки ШФЛУ №1 | 4.1.4.70.100 | Установка очистки ШФЛУ №1 | 4.1.4.70.121 | Системы электроснабжения |  | НЛ | 0 | [17 empty] | 1104 | bar: 0
НД | 4 | 1 | 4 | 70 | 122 | 4.1.1.00.000 | Технологическая линия №1. Объекты общезаводского хозяйства | 4.1.4.70.000 | Установка очистки ШФЛУ №1 | 4.1.4.70.100 | Установка очистки ШФЛУ №1 | 4.1.4.70.122 | Системы связи и вспомогательные системы |  | НЛ | 0 | [17 empty] | 1105 | bar: 0
НД | 4 | 1 | 4 | 70 | 123 | 4.1.1.00.000 | Технологическая линия №1. Объекты общезаводского хозяйства | 4.1.4.70.000 | Установка очистки ШФЛУ №1 | 4.1.4.70.100 | Установка очистки ШФЛУ №1 | 4.1.4.70.123 | Внутриплощадочные проезды |  | НЛ | 0 | [17 empty] | 1106 | bar: 0
НД | 4 | 1 | 4 | 60 | 0 | 4.1.1.00.000 | Технологическая линия №1. Объекты общезаводского хозяйства | 4.1.4.60.000 | Установка газофракционирования №1 | [5 empty] | НЛ | 0 | [17 empty] | 1107 | bar: 0 to 11
1-60 | 4 | 1 | 4 | 60 | 100 | 4.1.1.00.000 | Технологическая линия №1. Объекты общезаводского хозяйства | 4.1.4.60.000 | Установка газофракционирования №1 | 4.1.4.60.100 | Установка газофракционирования №1 |  |  | 750 тыс. т/год | НЛ | 0 | [17 empty] | 1108 | bar: 0 to 11
1-60-1 | 4 | 1 | 4 | 60 | 101 | 4.1.1.00.000 | Технологическая линия №1. Объекты общезаводского хозяйства | 4.1.4.60.000 | Установка газофракционирования №1 | 4.1.4.60.100 | Установка газофракционирования №1 | 4.1.4.60.101 | Узел учета |  | НЛ | 0 | [17 empty] | 1109 | bar: 0
1-60-2 | 4 | 1 | 4 | 60 | 102 | 4.1.1.00.000 | Технологическая линия №1. Объекты общезаводского хозяйства | 4.1.4.60.000 | Установка газофракционирования №1 | 4.1.4.60.100 | Установка газофракционирования №1 | 4.1.4.60.102 | Блочно-комплектная трансформаторная подстанция 2БКТП-1600/10/0,4 кВ | 2х1.6 МВА | НЛ | 0 | [17 empty] | 1110 | bar: 0
1-60-3 | 4 | 1 | 4 | 60 | 103 | 4.1.1.00.000 | Технологическая линия №1. Объекты общезаводского хозяйства | 4.1.4.60.000 | Установка газофракционирования №1 | 4.1.4.60.100 | Установка газофракционирования №1 | 4.1.4.60.103 | Прожекторная мачта с молниеотводом |  | НЛ | 0 | [17 empty] | 1111 | bar: 0
1-60-5 | 4 | 1 | 4 | 60 | 105 | 4.1.1.00.000 | Технологическая линия №1. Объекты общезаводского хозяйства | 4.1.4.60.000 | Установка газофракционирования №1 | 4.1.4.60.100 | Установка газофракционирования №1 | 4.1.4.60.105 | Лафетная установка №1 |  | НЛ | 0 | [17 empty] | 1112 | bar: 0
1-60-6 | 4 | 1 | 4 | 60 | 106 | 4.1.1.00.000 | Технологическая линия №1. Объекты общезаводского хозяйства | 4.1.4.60.000 | Установка газофракционирования №1 | 4.1.4.60.100 | Установка газофракционирования №1 | 4.1.4.60.106 | Лафетная установка №2 |  | НЛ | 0 | [17 empty] | 1113 | bar: 0
1-60-7 | 4 | 1 | 4 | 60 | 107 | 4.1.1.00.000 | Технологическая линия №1. Объекты общезаводского хозяйства | 4.1.4.60.000 | Установка газофракционирования №1 | 4.1.4.60.100 | Установка газофракционирования №1 | 4.1.4.60.107 | Лафетная установка №3 |  | НЛ | 0 | [17 empty] | 1114 | bar: 0
1-60-8 | 4 | 1 | 4 | 60 | 108 | 4.1.1.00.000 | Технологическая линия №1. Объекты общезаводского хозяйства | 4.1.4.60.000 | Установка газофракционирования №1 | 4.1.4.60.100 | Установка газофракционирования №1 | 4.1.4.60.108 | Лафетная установка №4 |  | НЛ | 0 | [17 empty] | 1115 | bar: 0
1-60-20 | 4 | 1 | 4 | 60 | 120 | 4.1.1.00.000 | Технологическая линия №1. Объекты общезаводского хозяйства | 4.1.4.60.000 | Установка газофракционирования №1 | 4.1.4.60.100 | Установка газофракционирования №1 | 4.1.4.60.120 | Этажерка аппаратов воздушного охлаждения |  | НЛ | 0 | [17 empty] | 1116 | bar: 0
1-60-21 | 4 | 1 | 4 | 60 | 121 | 4.1.1.00.000 | Технологическая линия №1. Объекты общезаводского хозяйства | 4.1.4.60.000 | Установка газофракционирования №1 | 4.1.4.60.100 | Установка газофракционирования №1 | 4.1.4.60.121 | Здание аппаратной |  | НЛ | 0 | [17 empty] | 1117 | bar: 0
1-60-22 | 4 | 1 | 4 | 60 | 122 | 4.1.1.00.000 | Технологическая линия №1. Объекты общезаводского хозяйства | 4.1.4.60.000 | Установка газофракционирования №1 | 4.1.4.60.100 | Установка газофракционирования №1 | 4.1.4.60.122 | Дренажная емкость | 100 м3 | НЛ | 0 | [17 empty] | 1118 | bar: 0
1-60-23 | 4 | 1 | 4 | 60 | 123 | 4.1.1.00.000 | Технологическая линия №1. Объекты общезаводского хозяйства | 4.1.4.60.000 | Установка газофракционирования №1 | 4.1.4.60.100 | Установка газофракционирования №1 | 4.1.4.60.123 | Сырьевая емкость | 50 м3 | НЛ | 0 | [17 empty] | 1119 | bar: 0
1-60-24 | 4 | 1 | 4 | 60 | 124 | 4.1.1.00.000 | Технологическая линия №1. Объекты общезаводского хозяйства | 4.1.4.60.000 | Установка газофракционирования №1 | 4.1.4.60.100 | Установка газофракционирования №1 | 4.1.4.60.124 | Аппарат воздушного охлаждения пентан-гексановой фракции |  | НЛ | 0 | [17 empty] | 1120 | bar: 0
1-60-25 | 4 | 1 | 4 | 60 | 125 | 4.1.1.00.000 | Технологическая линия №1. Объекты общезаводского хозяйства | 4.1.4.60.000 | Установка газофракционирования №1 | 4.1.4.60.100 | Установка газофракционирования №1 | 4.1.4.60.125 | Узел колонн газофракционирования |  | НЛ | 0 | [17 empty] | 1121 | bar: 0
1-60-26 | 4 | 1 | 4 | 60 | 126 | 4.1.1.00.000 | Технологическая линия №1. Объекты общезаводского хозяйства | 4.1.4.60.000 | Установка газофракционирования №1 | 4.1.4.60.100 | Установка газофракционирования №1 | 4.1.4.60.126 | Газоуловитель |  | НЛ | 0 | [17 empty] | 1122 | bar: 0
1-60-27 | 4 | 1 | 4 | 60 | 127 | 4.1.1.00.000 | Технологическая линия №1. Объекты общезаводского хозяйства | 4.1.4.60.000 | Установка газофракционирования №1 | 4.1.4.60.100 | Установка газофракционирования №1 | 4.1.4.60.127 | Ресивер воздуха КИП | 6.3 м3 | НЛ | 0 | [17 empty] | 1123 | bar: 0
1-60-28 | 4 | 1 | 4 | 60 | 128 | 4.1.1.00.000 | Технологическая линия №1. Объекты общезаводского хозяйства | 4.1.4.60.000 | Установка газофракционирования №1 | 4.1.4.60.100 | Установка газофракционирования №1 | 4.1.4.60.128 | Факельная сепаратор высокого давления | 20 м3 | НЛ | 0 | [17 empty] | 1124 | bar: 0
1-60-29 | 4 | 1 | 4 | 60 | 129 | 4.1.1.00.000 | Технологическая линия №1. Объекты общезаводского хозяйства | 4.1.4.60.000 | Установка газофракционирования №1 | 4.1.4.60.100 | Установка газофракционирования №1 | 4.1.4.60.129 | Станция сбора и возврата парового конденсата |  | НЛ | 0 | [17 empty] | 1125 | bar: 0
1-60-30 | 4 | 1 | 4 | 60 | 130 | 4.1.1.00.000 | Технологическая линия №1. Объекты общезаводского хозяйства | 4.1.4.60.000 | Установка газофракционирования №1 | 4.1.4.60.100 | Установка газофракционирования №1 | 4.1.4.60.130 | Аппараты воздушного охлаждения пароконденсата |  | НЛ | 0 | [17 empty] | 1126 | bar: 0
1-60-31 | 4 | 1 | 4 | 60 | 131 | 4.1.1.00.000 | Технологическая линия №1. Объекты общезаводского хозяйства | 4.1.4.60.000 | Установка газофракционирования №1 | 4.1.4.60.100 | Установка газофракционирования №1 | 4.1.4.60.131 | Фильтры оборотной воды |  | НЛ | 0 | [17 empty] | 1127 | bar: 0
НД | 4 | 1 | 4 | 60 | 132 | 4.1.1.00.000 | Технологическая линия №1. Объекты общезаводского хозяйства | 4.1.4.60.000 | Установка газофракционирования №1 | 4.1.4.60.100 | Установка газофракционирования №1 | 4.1.4.60.132 | Внутрицеховая эстакада |  | НЛ | 0 | [17 empty] | 1128 | bar: 0
НД | 4 | 1 | 4 | 60 | 133 | 4.1.1.00.000 | Технологическая линия №1. Объекты общезаводского хозяйства | 4.1.4.60.000 | Установка газофракционирования №1 | 4.1.4.60.100 | Установка газофракционирования №1 | 4.1.4.60.133 | Система канализации |  | НЛ | 0 | [17 empty] | 1129 | bar: 0
НД | 4 | 1 | 4 | 60 | 134 | 4.1.1.00.000 | Технологическая линия №1. Объекты общезаводского хозяйства | 4.1.4.60.000 | Установка газофракционирования №1 | 4.1.4.60.100 | Установка газофракционирования №1 | 4.1.4.60.134 | Система противопожарного водоснабжения |  | НЛ | 0 | [17 empty] | 1130 | bar: 0
НД | 4 | 1 | 4 | 60 | 135 | 4.1.1.00.000 | Технологическая линия №1. Объекты общезаводского хозяйства | 4.1.4.60.000 | Установка газофракционирования №1 | 4.1.4.60.100 | Установка газофракционирования №1 | 4.1.4.60.135 | Автоматизация комплексная |  | НЛ | 0 | [17 empty] | 1131 | bar: 0
НД | 4 | 1 | 4 | 60 | 136 | 4.1.1.00.000 | Технологическая линия №1. Объекты общезаводского хозяйства | 4.1.4.60.000 | Установка газофракционирования №1 | 4.1.4.60.100 | Установка газофракционирования №1 | 4.1.4.60.136 | Системы электроснабжения |  | НЛ | 0 | [17 empty] | 1132 | bar: 0
НД | 4 | 1 | 4 | 60 | 137 | 4.1.1.00.000 | Технологическая линия №1. Объекты общезаводского хозяйства | 4.1.4.60.000 | Установка газофракционирования №1 | 4.1.4.60.100 | Установка газофракционирования №1 | 4.1.4.60.137 | Системы связи и вспомогательные системы |  | НЛ | 0 | [17 empty] | 1133 | bar: 0
НД | 4 | 1 | 4 | 60 | 138 | 4.1.1.00.000 | Технологическая линия №1. Объекты общезаводского хозяйства | 4.1.4.60.000 | Установка газофракционирования №1 | 4.1.4.60.100 | Установка газофракционирования №1 | 4.1.4.60.138 | Внутриплощадочные проезды |  | НЛ | 0 | [17 empty] | 1134 | bar: 0
НД | 4 | 1 | 5 | 0 | 0 | 4.1.1.00.000 | Технологическая линия №1. Объекты общезаводского хозяйства | [7 empty] | ОЗХ | 0 | 0: P3-4; 1: OC; 2: 4.1.1.00.000; 3: Process Line No.1 Tank Farm No.2 | 1135
НД | 4 | 1 | 5 | 1 | 0 | 4.1.1.00.000 | Технологическая линия №1. Объекты общезаводского хозяйства | 4.1.5.01.000 | Резервуарный парк №2 | [5 empty] | ОЗХ | 0 | 0: P3-4; 1: SC; 2: 4.1.1.00.000; 3: Process Line No.1 Tank Farm No.2; 4: 4.1.5.01.000; 5: Tank Farm No.2 | 1136
НД | 4 | 1 | 5 | 1 | 300 | 4.1.1.00.000 | Технологическая линия №1. Объекты общезаводского хозяйства | 4.1.5.01.000 | Резервуарный парк №2 | 4.1.5.01.300 | Резервуарный парк №2 |  |  |  | ОЗХ | 0 | 0: P3-4; 1: TO; 2: 4.1.1.00.000; 3: Process Line No.1 Tank Farm No.2; 4: 4.1.5.01.000; 5: Tank Farm No.2; 6: 4.1.5.01.300; 7: Tank Farm No.2; 12: x; 13: x | 1137
308 | 4 | 1 | 5 | 1 | 308 | 4.1.1.00.000 | Технологическая линия №1. Объекты общезаводского хозяйства | 4.1.5.01.000 | Резервуарный парк №2 | 4.1.5.01.300 | Резервуарный парк №2 | 4.1.5.01.308 | Резервуарный парк №2 ПГФ, БФ/ШФЛУ, ПБТ/ШФЛУ |  | ОЗХ | 0 | P3-4 | 308 | 4.1.1.00.000 | Process Line No.1 Tank Farm No.2 | 4.1.5.01.000 | Tank Farm No.2 | 4.1.5.01.300 | Tank Farm No.2 | 4.1.5.01.308 | Propane-hexane/NGL, butane/NGL, propane-butane/NGL Tank Farm No.2 |  |  | CA03201 | 0-32 | PHFR, BFR/NGL, TEPB/NGL TANK FARM NO. 2. PHFR, BFR/NGL, TEPB/NGL TANK FARM NO. 2 PUMP HOUSE |  |  | 1138
НД | 4 | 1 | 5 | 1 | 801 | 4.1.1.00.000 | Технологическая линия №1. Объекты общезаводского хозяйства | 4.1.5.01.000 | Резервуарный парк №2 | 4.1.5.01.300 | Резервуарный парк №2 | 4.1.5.01.801 | Резервуар №1 | 2400 м3 | ОЗХ | 0 | P3-4 | ND | 4.1.1.00.000 | Process Line No.1 Tank Farm No.2 | 4.1.5.01.000 | Tank Farm No.2 | 4.1.5.01.300 | Tank Farm No.2 | 4.1.5.01.801 | Tank No.1 | 2400 m3 |  | CA03201 | 0-32 | PHFR, BFR/NGL, TEPB/NGL TANK FARM NO. 2. PHFR, BFR/NGL, TEPB/NGL TANK FARM NO. 2 PUMP HOUSE |  |  | 1139
НД | 4 | 1 | 5 | 1 | 802 | 4.1.1.00.000 | Технологическая линия №1. Объекты общезаводского хозяйства | 4.1.5.01.000 | Резервуарный парк №2 | 4.1.5.01.300 | Резервуарный парк №2 | 4.1.5.01.802 | Резервуар №2 | 2400 м3 | ОЗХ | 0 | P3-4 | ND | 4.1.1.00.000 | Process Line No.1 Tank Farm No.2 | 4.1.5.01.000 | Tank Farm No.2 | 4.1.5.01.300 | Tank Farm No.2 | 4.1.5.01.802 | Tank No.2 | 2400 m3 |  | CA03201 | 0-32 | PHFR, BFR/NGL, TEPB/NGL TANK FARM NO. 2. PHFR, BFR/NGL, TEPB/NGL TANK FARM NO. 2 PUMP HOUSE |  |  | 1140
НД | 4 | 1 | 5 | 1 | 803 | 4.1.1.00.000 | Технологическая линия №1. Объекты общезаводского хозяйства | 4.1.5.01.000 | Резервуарный парк №2 | 4.1.5.01.300 | Резервуарный парк №2 | 4.1.5.01.803 | Резервуар №3 | 2400 м3 | ОЗХ | 0 | P3-4 | ND | 4.1.1.00.000 | Process Line No.1 Tank Farm No.2 | 4.1.5.01.000 | Tank Farm No.2 | 4.1.5.01.300 | Tank Farm No.2 | 4.1.5.01.803 | Tank No.3 | 2400 m3 |  | CA03201 | 0-32 | PHFR, BFR/NGL, TEPB/NGL TANK FARM NO. 2. PHFR, BFR/NGL, TEPB/NGL TANK FARM NO. 2 PUMP HOUSE |  |  | 1141
НД | 4 | 1 | 5 | 1 | 804 | 4.1.1.00.000 | Технологическая линия №1. Объекты общезаводского хозяйства | 4.1.5.01.000 | Резервуарный парк №2 | 4.1.5.01.300 | Резервуарный парк №2 | 4.1.5.01.804 | Резервуар №4 | 2400 м3 | ОЗХ | 0 | P3-4 | ND | 4.1.1.00.000 | Process Line No.1 Tank Farm No.2 | 4.1.5.01.000 | Tank Farm No.2 | 4.1.5.01.300 | Tank Farm No.2 | 4.1.5.01.804 | Tank No.4 | 2400 m3 |  | CA03201 | 0-32 | PHFR, BFR/NGL, TEPB/NGL TANK FARM NO. 2. PHFR, BFR/NGL, TEPB/NGL TANK FARM NO. 2 PUMP HOUSE |  |  | 1142
НД | 4 | 1 | 5 | 1 | 805 | 4.1.1.00.000 | Технологическая линия №1. Объекты общезаводского хозяйства | 4.1.5.01.000 | Резервуарный парк №2 | 4.1.5.01.300 | Резервуарный парк №2 | 4.1.5.01.805 | Резервуар №5 | 2400 м3 | ОЗХ | 0 | P3-4 | ND | 4.1.1.00.000 | Process Line No.1 Tank Farm No.2 | 4.1.5.01.000 | Tank Farm No.2 | 4.1.5.01.300 | Tank Farm No.2 | 4.1.5.01.805 | Tank No.5 | 2400 m3 |  | CA03201 | 0-32 | PHFR, BFR/NGL, TEPB/NGL TANK FARM NO. 2. PHFR, BFR/NGL, TEPB/NGL TANK FARM NO. 2 PUMP HOUSE |  |  | 1143
НД | 4 | 1 | 5 | 1 | 806 | 4.1.1.00.000 | Технологическая линия №1. Объекты общезаводского хозяйства | 4.1.5.01.000 | Резервуарный парк №2 | 4.1.5.01.300 | Резервуарный парк №2 | 4.1.5.01.806 | Резервуар №6 | 2400 м3 | ОЗХ | 0 | P3-4 | ND | 4.1.1.00.000 | Process Line No.1 Tank Farm No.2 | 4.1.5.01.000 | Tank Farm No.2 | 4.1.5.01.300 | Tank Farm No.2 | 4.1.5.01.806 | Tank No.6 | 2400 m3 |  | CA03201 | 0-32 | PHFR, BFR/NGL, TEPB/NGL TANK FARM NO. 2. PHFR, BFR/NGL, TEPB/NGL TANK FARM NO. 2 PUMP HOUSE |  |  | 1144
НД | 4 | 1 | 5 | 1 | 807 | 4.1.1.00.000 | Технологическая линия №1. Объекты общезаводского хозяйства | 4.1.5.01.000 | Резервуарный парк №2 | 4.1.5.01.300 | Резервуарный парк №2 | 4.1.5.01.807 | Резервуар №7 | 2400 м3 | ОЗХ | 0 | P3-4 | ND | 4.1.1.00.000 | Process Line No.1 Tank Farm No.2 | 4.1.5.01.000 | Tank Farm No.2 | 4.1.5.01.300 | Tank Farm No.2 | 4.1.5.01.807 | Tank No.7 | 2400 m3 |  | CA03201 | 0-32 | PHFR, BFR/NGL, TEPB/NGL TANK FARM NO. 2. PHFR, BFR/NGL, TEPB/NGL TANK FARM NO. 2 PUMP HOUSE |  |  | 1145
НД | 4 | 1 | 5 | 1 | 808 | 4.1.1.00.000 | Технологическая линия №1. Объекты общезаводского хозяйства | 4.1.5.01.000 | Резервуарный парк №2 | 4.1.5.01.300 | Резервуарный парк №2 | 4.1.5.01.808 | Резервуар №8 | 2400 м3 | ОЗХ | 0 | P3-4 | ND | 4.1.1.00.000 | Process Line No.1 Tank Farm No.2 | 4.1.5.01.000 | Tank Farm No.2 | 4.1.5.01.300 | Tank Farm No.2 | 4.1.5.01.808 | Tank No.8 | 2400 m3 |  | CA03201 | 0-32 | PHFR, BFR/NGL, TEPB/NGL TANK FARM NO. 2. PHFR, BFR/NGL, TEPB/NGL TANK FARM NO. 2 PUMP HOUSE |  |  | 1146
310 | 4 | 1 | 5 | 1 | 310 | 4.1.1.00.000 | Технологическая линия №1. Объекты общезаводского хозяйства | 4.1.5.01.000 | Резервуарный парк №2 | 4.1.5.01.300 | Резервуарный парк №2 | 4.1.5.01.310 | Насосная парка №2 ПГФ, БФ/ШФЛУ, ПБТ/ШФЛУ | 3(+1)х500 м3 200 м 3(+1)х500 м3 150 м 2(+1)х250 м3 100 м | ОЗХ | 0 | P3-4 | 310 | 4.1.1.00.000 | Process Line No.1 Tank Farm No.2 | 4.1.5.01.000 | Tank Farm No.2 | 4.1.5.01.300 | Tank Farm No.2 | 4.1.5.01.310 | Pump Station of Propane-Hexane/NGL, Butane/NGL, Propane-Butane/NGL Tank Farm No.2 | 3(+1)х500 m3 200 m 3(+1)х500 m3 150 m 2(+1)х250 m3 100 m |  | CA03201 | 0-32 | PHFR, BFR/NGL, TEPB/NGL TANK FARM NO. 2. PHFR, BFR/NGL, TEPB/NGL TANK FARM NO. 2 PUMP HOUSE |  |  | 1147
361 | 4 | 1 | 5 | 1 | 361 | 4.1.1.00.000 | Технологическая линия №1. Объекты общезаводского хозяйства | 4.1.5.01.000 | Резервуарный парк №2 | 4.1.5.01.300 | Резервуарный парк №2 | 4.1.5.01.361 | Трансформаторная подстанция ТП-2 | 2х2500+1х630 кВА | ОЗХ | 0 | P3-4 | 361 | 4.1.1.00.000 | Process Line No.1 Tank Farm No.2 | 4.1.5.01.000 | Tank Farm No.2 | 4.1.5.01.300 | Tank Farm No.2 | 4.1.5.01.361 | Transformer Substation ТП-2 | 2х2500+1х630 kVA |  | CA03201 | 0-32 | PHFR, BFR/NGL, TEPB/NGL TANK FARM NO. 2. PHFR, BFR/NGL, TEPB/NGL TANK FARM NO. 2 PUMP HOUSE |  |  | 1150
386 | 4 | 1 | 5 | 1 | 386 | 4.1.1.00.000 | Технологическая линия №1. Объекты общезаводского хозяйства | 4.1.5.01.000 | Резервуарный парк №2 | 4.1.5.01.300 | Резервуарный парк №2 | 4.1.5.01.386 | Аппаратная резервуарного парка №2 |  | ОЗХ | 0 | P3-4 | 386 | 4.1.1.00.000 | Process Line No.1 Tank Farm No.2 | 4.1.5.01.000 | Tank Farm No.2 | 4.1.5.01.300 | Tank Farm No.2 | 4.1.5.01.386 | Equipment Room Tank Farm No.2 |  |  | CA03201 | 0-32 | PHFR, BFR/NGL, TEPB/NGL TANK FARM NO. 2. PHFR, BFR/NGL, TEPB/NGL TANK FARM NO. 2 PUMP HOUSE |  |  | 1151
392/1 | 4 | 1 | 5 | 1 | 501 | 4.1.1.00.000 | Технологическая линия №1. Объекты общезаводского хозяйства | 4.1.5.01.000 | Резервуарный парк №2 | 4.1.5.01.300 | Резервуарный парк №2 | 4.1.5.01.501 | Молниеотвод №1 |  | ОЗХ | 0 | P3-4 | 392/1 | 4.1.1.00.000 | Process Line No.1 Tank Farm No.2 | 4.1.5.01.000 | Tank Farm No.2 | 4.1.5.01.300 | Tank Farm No.2 | 4.1.5.01.501 | Searchlight Tower No.1 |  |  | CA03201 (T) |  |  |  |  | 1152
392/2 | 4 | 1 | 5 | 1 | 502 | 4.1.1.00.000 | Технологическая линия №1. Объекты общезаводского хозяйства | 4.1.5.01.000 | Резервуарный парк №2 | 4.1.5.01.300 | Резервуарный парк №2 | 4.1.5.01.502 | Молниеотвод №2 |  | ОЗХ | 0 | P3-4 | 392/2 | 4.1.1.00.000 | Process Line No.1 Tank Farm No.2 | 4.1.5.01.000 | Tank Farm No.2 | 4.1.5.01.300 | Tank Farm No.2 | 4.1.5.01.502 | Searchlight Tower No.2 |  |  | CA03201 (T) |  |  |  |  | 1153
392/3 | 4 | 1 | 5 | 1 | 503 | 4.1.1.00.000 | Технологическая линия №1. Объекты общезаводского хозяйства | 4.1.5.01.000 | Резервуарный парк №2 | 4.1.5.01.300 | Резервуарный парк №2 | 4.1.5.01.503 | Молниеотвод №3 |  | ОЗХ | 0 | P3-4 | 392/3 | 4.1.1.00.000 | Process Line No.1 Tank Farm No.2 | 4.1.5.01.000 | Tank Farm No.2 | 4.1.5.01.300 | Tank Farm No.2 | 4.1.5.01.503 | Searchlight Tower No.3 |  |  | CA03201 (T) |  |  |  |  | 1154
392/4 | 4 | 1 | 5 | 1 | 504 | 4.1.1.00.000 | Технологическая линия №1. Объекты общезаводского хозяйства | 4.1.5.01.000 | Резервуарный парк №2 | 4.1.5.01.300 | Резервуарный парк №2 | 4.1.5.01.504 | Молниеотвод №4 |  | ОЗХ | 0 | P3-4 | 392/4 | 4.1.1.00.000 | Process Line No.1 Tank Farm No.2 | 4.1.5.01.000 | Tank Farm No.2 | 4.1.5.01.300 | Tank Farm No.2 | 4.1.5.01.504 | Searchlight Tower No.4 |  |  | CA03201 (T) |  |  |  |  | 1155
392/5 | 4 | 1 | 5 | 1 | 505 | 4.1.1.00.000 | Технологическая линия №1. Объекты общезаводского хозяйства | 4.1.5.01.000 | Резервуарный парк №2 | 4.1.5.01.300 | Резервуарный парк №2 | 4.1.5.01.505 | Молниеотвод №5 |  | ОЗХ | 0 | P3-4 | 392/5 | 4.1.1.00.000 | Process Line No.1 Tank Farm No.2 | 4.1.5.01.000 | Tank Farm No.2 | 4.1.5.01.300 | Tank Farm No.2 | 4.1.5.01.505 | Searchlight Tower No.5 |  |  | CA03201 (T) |  |  |  |  | 1156
392/6 | 4 | 1 | 5 | 1 | 506 | 4.1.1.00.000 | Технологическая линия №1. Объекты общезаводского хозяйства | 4.1.5.01.000 | Резервуарный парк №2 | 4.1.5.01.300 | Резервуарный парк №2 | 4.1.5.01.506 | Молниеотвод №6 |  | ОЗХ | 0 | P3-4 | 392/6 | 4.1.1.00.000 | Process Line No.1 Tank Farm No.2 | 4.1.5.01.000 | Tank Farm No.2 | 4.1.5.01.300 | Tank Farm No.2 | 4.1.5.01.506 | Searchlight Tower No.6 |  |  | CA03201 (T) |  |  |  |  | 1157
392/7 | 4 | 1 | 5 | 1 | 507 | 4.1.1.00.000 | Технологическая линия №1. Объекты общезаводского хозяйства | 4.1.5.01.000 | Резервуарный парк №2 | 4.1.5.01.300 | Резервуарный парк №2 | 4.1.5.01.507 | Молниеотвод №7 |  | ОЗХ | 0 | P3-4 | 392/7 | 4.1.1.00.000 | Process Line No.1 Tank Farm No.2 | 4.1.5.01.000 | Tank Farm No.2 | 4.1.5.01.300 | Tank Farm No.2 | 4.1.5.01.507 | Searchlight Tower No.7 |  |  | CA03201 (T) |  |  |  |  | 1158
392/8 | 4 | 1 | 5 | 1 | 508 | 4.1.1.00.000 | Технологическая линия №1. Объекты общезаводского хозяйства | 4.1.5.01.000 | Резервуарный парк №2 | 4.1.5.01.300 | Резервуарный парк №2 | 4.1.5.01.508 | Молниеотвод №8 |  | ОЗХ | 0 | P3-4 | 392/8 | 4.1.1.00.000 | Process Line No.1 Tank Farm No.2 | 4.1.5.01.000 | Tank Farm No.2 | 4.1.5.01.300 | Tank Farm No.2 | 4.1.5.01.508 | Searchlight Tower No.8 |  |  | CA03201 (T) |  |  |  |  | 1159
392/9 | 4 | 1 | 5 | 1 | 509 | 4.1.1.00.000 | Технологическая линия №1. Объекты общезаводского хозяйства | 4.1.5.01.000 | Резервуарный парк №2 | 4.1.5.01.300 | Резервуарный парк №2 | 4.1.5.01.509 | Молниеотвод №9 |  | ОЗХ | 0 | P3-4 | 392/9 | 4.1.1.00.000 | Process Line No.1 Tank Farm No.2 | 4.1.5.01.000 | Tank Farm No.2 | 4.1.5.01.300 | Tank Farm No.2 | 4.1.5.01.509 | Searchlight Tower No.9 |  |  | CA03201 (T) |  |  |  |  | 1160
392/10 | 4 | 1 | 5 | 1 | 510 | 4.1.1.00.000 | Технологическая линия №1. Объекты общезаводского хозяйства | 4.1.5.01.000 | Резервуарный парк №2 | 4.1.5.01.300 | Резервуарный парк №2 | 4.1.5.01.510 | Молниеотвод №10 |  | ОЗХ | 0 | P3-4 | 392/10 | 4.1.1.00.000 | Process Line No.1 Tank Farm No.2 | 4.1.5.01.000 | Tank Farm No.2 | 4.1.5.01.300 | Tank Farm No.2 | 4.1.5.01.510 | Searchlight Tower No.10 |  |  | CA03201 (T) |  |  |  |  | 1161
392/11 | 4 | 1 | 5 | 1 | 511 | 4.1.1.00.000 | Технологическая линия №1. Объекты общезаводского хозяйства | 4.1.5.01.000 | Резервуарный парк №2 | 4.1.5.01.300 | Резервуарный парк №2 | 4.1.5.01.511 | Молниеотвод №11 |  | ОЗХ | 0 | P3-4 | 392/11 | 4.1.1.00.000 | Process Line No.1 Tank Farm No.2 | 4.1.5.01.000 | Tank Farm No.2 | 4.1.5.01.300 | Tank Farm No.2 | 4.1.5.01.511 | Searchlight Tower No.11 |  |  | CA03201 (T) |  |  |  |  | 1162
392/12 | 4 | 1 | 5 | 1 | 512 | 4.1.1.00.000 | Технологическая линия №1. Объекты общезаводского хозяйства | 4.1.5.01.000 | Резервуарный парк №2 | 4.1.5.01.300 | Резервуарный парк №2 | 4.1.5.01.512 | Молниеотвод №12 |  | ОЗХ | 0 | P3-4 | 392/12 | 4.1.1.00.000 | Process Line No.1 Tank Farm No.2 | 4.1.5.01.000 | Tank Farm No.2 | 4.1.5.01.300 | Tank Farm No.2 | 4.1.5.01.512 | Searchlight Tower No.12 |  |  | CA03201 (T) |  |  |  |  | 1163
392/13 | 4 | 1 | 5 | 1 | 513 | 4.1.1.00.000 | Технологическая линия №1. Объекты общезаводского хозяйства | 4.1.5.01.000 | Резервуарный парк №2 | 4.1.5.01.300 | Резервуарный парк №2 | 4.1.5.01.513 | Молниеотвод №13 |  | ОЗХ | 0 | P3-4 | 392/13 | 4.1.1.00.000 | Process Line No.1 Tank Farm No.2 | 4.1.5.01.000 | Tank Farm No.2 | 4.1.5.01.300 | Tank Farm No.2 | 4.1.5.01.513 | Searchlight Tower No.13 |  |  | CA03201 (T) |  |  |  |  | 1164
392/14 | 4 | 1 | 5 | 1 | 514 | 4.1.1.00.000 | Технологическая линия №1. Объекты общезаводского хозяйства | 4.1.5.01.000 | Резервуарный парк №2 | 4.1.5.01.300 | Резервуарный парк №2 | 4.1.5.01.514 | Молниеотвод №14 |  | ОЗХ | 0 | P3-4 | 392/14 | 4.1.1.00.000 | Process Line No.1 Tank Farm No.2 | 4.1.5.01.000 | Tank Farm No.2 | 4.1.5.01.300 | Tank Farm No.2 | 4.1.5.01.514 | Searchlight Tower No.14 |  |  | CA03201 (T) |  |  |  |  | 1165
392/15 | 4 | 1 | 5 | 1 | 515 | 4.1.1.00.000 | Технологическая линия №1. Объекты общезаводского хозяйства | 4.1.5.01.000 | Резервуарный парк №2 | 4.1.5.01.300 | Резервуарный парк №2 | 4.1.5.01.515 | Молниеотвод №15 |  | ОЗХ | 0 | P3-4 | 392/15 | 4.1.1.00.000 | Process Line No.1 Tank Farm No.2 | 4.1.5.01.000 | Tank Farm No.2 | 4.1.5.01.300 | Tank Farm No.2 | 4.1.5.01.515 | Searchlight Tower No.15 |  |  | CA03201 (T) |  |  |  |  | 1166
392/16 | 4 | 1 | 5 | 1 | 516 | 4.1.1.00.000 | Технологическая линия №1. Объекты общезаводского хозяйства | 4.1.5.01.000 | Резервуарный парк №2 | 4.1.5.01.300 | Резервуарный парк №2 | 4.1.5.01.516 | Молниеотвод №16 |  | ОЗХ | 0 | P3-4 | 392/16 | 4.1.1.00.000 | Process Line No.1 Tank Farm No.2 | 4.1.5.01.000 | Tank Farm No.2 | 4.1.5.01.300 | Tank Farm No.2 | 4.1.5.01.516 | Searchlight Tower No.16 |  |  | CA03201 (T) |  |  |  |  | 1167
392/17 | 4 | 1 | 5 | 1 | 517 | 4.1.1.00.000 | Технологическая линия №1. Объекты общезаводского хозяйства | 4.1.5.01.000 | Резервуарный парк №2 | 4.1.5.01.300 | Резервуарный парк №2 | 4.1.5.01.517 | Молниеотвод №17 |  | ОЗХ | 0 | P3-4 | 392/17 | 4.1.1.00.000 | Process Line No.1 Tank Farm No.2 | 4.1.5.01.000 | Tank Farm No.2 | 4.1.5.01.300 | Tank Farm No.2 | 4.1.5.01.517 | Searchlight Tower No.17 |  |  | TBD |  |  |  |  | 1168
394/22 | 4 | 1 | 5 | 1 | 622 | 4.1.1.00.000 | Технологическая линия №1. Объекты общезаводского хозяйства | 4.1.5.01.000 | Резервуарный парк №2 | 4.1.5.01.300 | Резервуарный парк №2 | 4.1.5.01.622 | Пожарный гидрант №22 |  | ОЗХ | 0 | P3-4 | 394/22 | 4.1.1.00.000 | Process Line No.1 Tank Farm No.2 | 4.1.5.01.000 | Tank Farm No.2 | 4.1.5.01.300 | Tank Farm No.2 | 4.1.5.01.622 | Fire Hydrant No.22 |  |  | CA03201 | 0-32 | PHFR, BFR/NGL, TEPB/NGL TANK FARM NO. 2. PHFR, BFR/NGL, TEPB/NGL TANK FARM NO. 2 PUMP HOUSE |  |  | 1169
394/23 | 4 | 1 | 5 | 1 | 623 | 4.1.1.00.000 | Технологическая линия №1. Объекты общезаводского хозяйства | 4.1.5.01.000 | Резервуарный парк №2 | 4.1.5.01.300 | Резервуарный парк №2 | 4.1.5.01.623 | Пожарный гидрант №23 |  | ОЗХ | 0 | P3-4 | 394/23 | 4.1.1.00.000 | Process Line No.1 Tank Farm No.2 | 4.1.5.01.000 | Tank Farm No.2 | 4.1.5.01.300 | Tank Farm No.2 | 4.1.5.01.623 | Fire Hydrant No.23 |  |  | CA03201 | 0-32 | PHFR, BFR/NGL, TEPB/NGL TANK FARM NO. 2. PHFR, BFR/NGL, TEPB/NGL TANK FARM NO. 2 PUMP HOUSE |  |  | 1170
394/24 | 4 | 1 | 5 | 1 | 624 | 4.1.1.00.000 | Технологическая линия №1. Объекты общезаводского хозяйства | 4.1.5.01.000 | Резервуарный парк №2 | 4.1.5.01.300 | Резервуарный парк №2 | 4.1.5.01.624 | Пожарный гидрант №24 |  | ОЗХ | 0 | P3-4 | 394/24 | 4.1.1.00.000 | Process Line No.1 Tank Farm No.2 | 4.1.5.01.000 | Tank Farm No.2 | 4.1.5.01.300 | Tank Farm No.2 | 4.1.5.01.624 | Fire Hydrant No.24 |  |  | CA03201 | 0-32 | PHFR, BFR/NGL, TEPB/NGL TANK FARM NO. 2. PHFR, BFR/NGL, TEPB/NGL TANK FARM NO. 2 PUMP HOUSE |  |  | 1171
394/25 | 4 | 1 | 5 | 1 | 625 | 4.1.1.00.000 | Технологическая линия №1. Объекты общезаводского хозяйства | 4.1.5.01.000 | Резервуарный парк №2 | 4.1.5.01.300 | Резервуарный парк №2 | 4.1.5.01.625 | Пожарный гидрант №25 |  | ОЗХ | 0 | P3-4 | 394/25 | 4.1.1.00.000 | Process Line No.1 Tank Farm No.2 | 4.1.5.01.000 | Tank Farm No.2 | 4.1.5.01.300 | Tank Farm No.2 | 4.1.5.01.625 | Fire Hydrant No.25 |  |  | CA03201 | 0-32 | PHFR, BFR/NGL, TEPB/NGL TANK FARM NO. 2. PHFR, BFR/NGL, TEPB/NGL TANK FARM NO. 2 PUMP HOUSE |  |  | 1172
394/26 | 4 | 1 | 5 | 1 | 626 | 4.1.1.00.000 | Технологическая линия №1. Объекты общезаводского хозяйства | 4.1.5.01.000 | Резервуарный парк №2 | 4.1.5.01.300 | Резервуарный парк №2 | 4.1.5.01.626 | Пожарный гидрант №26 |  | ОЗХ | 0 | P3-4 | 394/26 | 4.1.1.00.000 | Process Line No.1 Tank Farm No.2 | 4.1.5.01.000 | Tank Farm No.2 | 4.1.5.01.300 | Tank Farm No.2 | 4.1.5.01.626 | Fire Hydrant No.26 |  |  | CA03201 | 0-32 | PHFR, BFR/NGL, TEPB/NGL TANK FARM NO. 2. PHFR, BFR/NGL, TEPB/NGL TANK FARM NO. 2 PUMP HOUSE |  |  | 1173
394/27 | 4 | 1 | 5 | 1 | 627 | 4.1.1.00.000 | Технологическая линия №1. Объекты общезаводского хозяйства | 4.1.5.01.000 | Резервуарный парк №2 | 4.1.5.01.300 | Резервуарный парк №2 | 4.1.5.01.627 | Пожарный гидрант №27 |  | ОЗХ | 0 | P3-4 | 394/27 | 4.1.1.00.000 | Process Line No.1 Tank Farm No.2 | 4.1.5.01.000 | Tank Farm No.2 | 4.1.5.01.300 | Tank Farm No.2 | 4.1.5.01.627 | Fire Hydrant No.27 |  |  | CA03201 | 0-32 | PHFR, BFR/NGL, TEPB/NGL TANK FARM NO. 2. PHFR, BFR/NGL, TEPB/NGL TANK FARM NO. 2 PUMP HOUSE |  |  | 1174
394/28 | 4 | 1 | 5 | 1 | 628 | 4.1.1.00.000 | Технологическая линия №1. Объекты общезаводского хозяйства | 4.1.5.01.000 | Резервуарный парк №2 | 4.1.5.01.300 | Резервуарный парк №2 | 4.1.5.01.628 | Пожарный гидрант №28 |  | ОЗХ | 0 | P3-4 | 394/28 | 4.1.1.00.000 | Process Line No.1 Tank Farm No.2 | 4.1.5.01.000 | Tank Farm No.2 | 4.1.5.01.300 | Tank Farm No.2 | 4.1.5.01.628 | Fire Hydrant No.28 |  |  | CA03201 | 0-32 | PHFR, BFR/NGL, TEPB/NGL TANK FARM NO. 2. PHFR, BFR/NGL, TEPB/NGL TANK FARM NO. 2 PUMP HOUSE |  |  | 1175
394/29 | 4 | 1 | 5 | 1 | 629 | 4.1.1.00.000 | Технологическая линия №1. Объекты общезаводского хозяйства | 4.1.5.01.000 | Резервуарный парк №2 | 4.1.5.01.300 | Резервуарный парк №2 | 4.1.5.01.629 | Пожарный гидрант №29 |  | ОЗХ | 0 | P3-4 | 394/29 | 4.1.1.00.000 | Process Line No.1 Tank Farm No.2 | 4.1.5.01.000 | Tank Farm No.2 | 4.1.5.01.300 | Tank Farm No.2 | 4.1.5.01.629 | Fire Hydrant No.29 |  |  | CA03201 | 0-32 | PHFR, BFR/NGL, TEPB/NGL TANK FARM NO. 2. PHFR, BFR/NGL, TEPB/NGL TANK FARM NO. 2 PUMP HOUSE |  |  | 1176
394/30 | 4 | 1 | 5 | 1 | 630 | 4.1.1.00.000 | Технологическая линия №1. Объекты общезаводского хозяйства | 4.1.5.01.000 | Резервуарный парк №2 | 4.1.5.01.300 | Резервуарный парк №2 | 4.1.5.01.630 | Пожарный гидрант №30 |  | ОЗХ | 0 | P3-4 | 394/30 | 4.1.1.00.000 | Process Line No.1 Tank Farm No.2 | 4.1.5.01.000 | Tank Farm No.2 | 4.1.5.01.300 | Tank Farm No.2 | 4.1.5.01.630 | Fire Hydrant No.30 |  |  | CA03201 | 0-32 | PHFR, BFR/NGL, TEPB/NGL TANK FARM NO. 2. PHFR, BFR/NGL, TEPB/NGL TANK FARM NO. 2 PUMP HOUSE |  |  | 1177
394/31 | 4 | 1 | 5 | 1 | 631 | 4.1.1.00.000 | Технологическая линия №1. Объекты общезаводского хозяйства | 4.1.5.01.000 | Резервуарный парк №2 | 4.1.5.01.300 | Резервуарный парк №2 | 4.1.5.01.631 | Пожарный гидрант №31 |  | ОЗХ | 0 | P3-4 | 394/31 | 4.1.1.00.000 | Process Line No.1 Tank Farm No.2 | 4.1.5.01.000 | Tank Farm No.2 | 4.1.5.01.300 | Tank Farm No.2 | 4.1.5.01.631 | Fire Hydrant No.31 |  |  | CA03201 | 0-32 | PHFR, BFR/NGL, TEPB/NGL TANK FARM NO. 2. PHFR, BFR/NGL, TEPB/NGL TANK FARM NO. 2 PUMP HOUSE |  |  | 1178
394/32 | 4 | 1 | 5 | 1 | 632 | 4.1.1.00.000 | Технологическая линия №1. Объекты общезаводского хозяйства | 4.1.5.01.000 | Резервуарный парк №2 | 4.1.5.01.300 | Резервуарный парк №2 | 4.1.5.01.632 | Пожарный гидрант №32 |  | ОЗХ | 0 | P3-4 | 394/32 | 4.1.1.00.000 | Process Line No.1 Tank Farm No.2 | 4.1.5.01.000 | Tank Farm No.2 | 4.1.5.01.300 | Tank Farm No.2 | 4.1.5.01.632 | Fire Hydrant No.32 |  |  | CA03201 | 0-32 | PHFR, BFR/NGL, TEPB/NGL TANK FARM NO. 2. PHFR, BFR/NGL, TEPB/NGL TANK FARM NO. 2 PUMP HOUSE |  |  | 1179
394/33 | 4 | 1 | 5 | 1 | 633 | 4.1.1.00.000 | Технологическая линия №1. Объекты общезаводского хозяйства | 4.1.5.01.000 | Резервуарный парк №2 | 4.1.5.01.300 | Резервуарный парк №2 | 4.1.5.01.633 | Пожарный гидрант №33 |  | ОЗХ | 0 | P3-4 | 394/33 | 4.1.1.00.000 | Process Line No.1 Tank Farm No.2 | 4.1.5.01.000 | Tank Farm No.2 | 4.1.5.01.300 | Tank Farm No.2 | 4.1.5.01.633 | Fire Hydrant No.33 |  |  | CA03201 | 0-32 | PHFR, BFR/NGL, TEPB/NGL TANK FARM NO. 2. PHFR, BFR/NGL, TEPB/NGL TANK FARM NO. 2 PUMP HOUSE |  |  | 1180
394/34 | 4 | 1 | 5 | 1 | 634 | 4.1.1.00.000 | Технологическая линия №1. Объекты общезаводского хозяйства | 4.1.5.01.000 | Резервуарный парк №2 | 4.1.5.01.300 | Резервуарный парк №2 | 4.1.5.01.634 | Пожарный гидрант №34 |  | ОЗХ | 0 | P3-4 | 394/34 | 4.1.1.00.000 | Process Line No.1 Tank Farm No.2 | 4.1.5.01.000 | Tank Farm No.2 | 4.1.5.01.300 | Tank Farm No.2 | 4.1.5.01.634 | Fire Hydrant No.34 |  |  | CA03201 | 0-32 | PHFR, BFR/NGL, TEPB/NGL TANK FARM NO. 2. PHFR, BFR/NGL, TEPB/NGL TANK FARM NO. 2 PUMP HOUSE |  |  | 1181
394/35 | 4 | 1 | 5 | 1 | 635 | 4.1.1.00.000 | Технологическая линия №1. Объекты общезаводского хозяйства | 4.1.5.01.000 | Резервуарный парк №2 | 4.1.5.01.300 | Резервуарный парк №2 | 4.1.5.01.635 | Пожарный гидрант №35 |  | ОЗХ | 0 | P3-4 | 394/35 | 4.1.1.00.000 | Process Line No.1 Tank Farm No.2 | 4.1.5.01.000 | Tank Farm No.2 | 4.1.5.01.300 | Tank Farm No.2 | 4.1.5.01.635 | Fire Hydrant No.35 |  |  | CA03201 | 0-32 | PHFR, BFR/NGL, TEPB/NGL TANK FARM NO. 2. PHFR, BFR/NGL, TEPB/NGL TANK FARM NO. 2 PUMP HOUSE |  |  | 1182
394/36 | 4 | 1 | 5 | 1 | 636 | 4.1.1.00.000 | Технологическая линия №1. Объекты общезаводского хозяйства | 4.1.5.01.000 | Резервуарный парк №2 | 4.1.5.01.300 | Резервуарный парк №2 | 4.1.5.01.636 | Пожарный гидрант №36 |  | ОЗХ | 0 | P3-4 | 394/36 | 4.1.1.00.000 | Process Line No.1 Tank Farm No.2 | 4.1.5.01.000 | Tank Farm No.2 | 4.1.5.01.300 | Tank Farm No.2 | 4.1.5.01.636 | Fire Hydrant No.36 |  |  | CA03201 | 0-32 | PHFR, BFR/NGL, TEPB/NGL TANK FARM NO. 2. PHFR, BFR/NGL, TEPB/NGL TANK FARM NO. 2 PUMP HOUSE |  |  | 1183
395/12 | 4 | 1 | 5 | 1 | 712 | 4.1.1.00.000 | Технологическая линия №1. Объекты общезаводского хозяйства | 4.1.5.01.000 | Резервуарный парк №2 | 4.1.5.01.300 | Резервуарный парк №2 | 4.1.5.01.712 | Лафетный ствол №12 |  | ОЗХ | 0 | P3-4 | 395/12 | 4.1.1.00.000 | Process Line No.1 Tank Farm No.2 | 4.1.5.01.000 | Tank Farm No.2 | 4.1.5.01.300 | Tank Farm No.2 | 4.1.5.01.712 | Fire Monitor No.12 |  |  | CA03201 | 0-32 | PHFR, BFR/NGL, TEPB/NGL TANK FARM NO. 2. PHFR, BFR/NGL, TEPB/NGL TANK FARM NO. 2 PUMP HOUSE |  |  | 1184
395/13 | 4 | 1 | 5 | 1 | 713 | 4.1.1.00.000 | Технологическая линия №1. Объекты общезаводского хозяйства | 4.1.5.01.000 | Резервуарный парк №2 | 4.1.5.01.300 | Резервуарный парк №2 | 4.1.5.01.713 | Лафетный ствол №13 |  | ОЗХ | 0 | P3-4 | 395/13 | 4.1.1.00.000 | Process Line No.1 Tank Farm No.2 | 4.1.5.01.000 | Tank Farm No.2 | 4.1.5.01.300 | Tank Farm No.2 | 4.1.5.01.713 | Fire Monitor No.13 |  |  | CA03201 | 0-32 | PHFR, BFR/NGL, TEPB/NGL TANK FARM NO. 2. PHFR, BFR/NGL, TEPB/NGL TANK FARM NO. 2 PUMP HOUSE |  |  | 1185
395/14 | 4 | 1 | 5 | 1 | 714 | 4.1.1.00.000 | Технологическая линия №1. Объекты общезаводского хозяйства | 4.1.5.01.000 | Резервуарный парк №2 | 4.1.5.01.300 | Резервуарный парк №2 | 4.1.5.01.714 | Лафетный ствол №14 |  | ОЗХ | 0 | P3-4 | 395/14 | 4.1.1.00.000 | Process Line No.1 Tank Farm No.2 | 4.1.5.01.000 | Tank Farm No.2 | 4.1.5.01.300 | Tank Farm No.2 | 4.1.5.01.714 | Fire Monitor No.14 |  |  | CA03201 | 0-32 | PHFR, BFR/NGL, TEPB/NGL TANK FARM NO. 2. PHFR, BFR/NGL, TEPB/NGL TANK FARM NO. 2 PUMP HOUSE |  |  | 1186
395/15 | 4 | 1 | 5 | 1 | 715 | 4.1.1.00.000 | Технологическая линия №1. Объекты общезаводского хозяйства | 4.1.5.01.000 | Резервуарный парк №2 | 4.1.5.01.300 | Резервуарный парк №2 | 4.1.5.01.715 | Лафетный ствол №15 |  | ОЗХ | 0 | P3-4 | 395/15 | 4.1.1.00.000 | Process Line No.1 Tank Farm No.2 | 4.1.5.01.000 | Tank Farm No.2 | 4.1.5.01.300 | Tank Farm No.2 | 4.1.5.01.715 | Fire Monitor No.15 |  |  | CA03201 | 0-32 | PHFR, BFR/NGL, TEPB/NGL TANK FARM NO. 2. PHFR, BFR/NGL, TEPB/NGL TANK FARM NO. 2 PUMP HOUSE |  |  | 1187
395/16 | 4 | 1 | 5 | 1 | 716 | 4.1.1.00.000 | Технологическая линия №1. Объекты общезаводского хозяйства | 4.1.5.01.000 | Резервуарный парк №2 | 4.1.5.01.300 | Резервуарный парк №2 | 4.1.5.01.716 | Лафетный ствол №16 |  | ОЗХ | 0 | P3-4 | 395/16 | 4.1.1.00.000 | Process Line No.1 Tank Farm No.2 | 4.1.5.01.000 | Tank Farm No.2 | 4.1.5.01.300 | Tank Farm No.2 | 4.1.5.01.716 | Fire Monitor No.16 |  |  | CA03201 | 0-32 | PHFR, BFR/NGL, TEPB/NGL TANK FARM NO. 2. PHFR, BFR/NGL, TEPB/NGL TANK FARM NO. 2 PUMP HOUSE |  |  | 1188
395/17 | 4 | 1 | 5 | 1 | 717 | 4.1.1.00.000 | Технологическая линия №1. Объекты общезаводского хозяйства | 4.1.5.01.000 | Резервуарный парк №2 | 4.1.5.01.300 | Резервуарный парк №2 | 4.1.5.01.717 | Лафетный ствол №17 |  | ОЗХ | 0 | P3-4 | 395/17 | 4.1.1.00.000 | Process Line No.1 Tank Farm No.2 | 4.1.5.01.000 | Tank Farm No.2 | 4.1.5.01.300 | Tank Farm No.2 | 4.1.5.01.717 | Fire Monitor No.17 |  |  | CA03201 | 0-32 | PHFR, BFR/NGL, TEPB/NGL TANK FARM NO. 2. PHFR, BFR/NGL, TEPB/NGL TANK FARM NO. 2 PUMP HOUSE |  |  | 1189
395/18 | 4 | 1 | 5 | 1 | 718 | 4.1.1.00.000 | Технологическая линия №1. Объекты общезаводского хозяйства | 4.1.5.01.000 | Резервуарный парк №2 | 4.1.5.01.300 | Резервуарный парк №2 | 4.1.5.01.718 | Лафетный ствол №18 |  | ОЗХ | 0 | P3-4 | 395/18 | 4.1.1.00.000 | Process Line No.1 Tank Farm No.2 | 4.1.5.01.000 | Tank Farm No.2 | 4.1.5.01.300 | Tank Farm No.2 | 4.1.5.01.718 | Fire Monitor No.18 |  |  | CA03201 | 0-32 | PHFR, BFR/NGL, TEPB/NGL TANK FARM NO. 2. PHFR, BFR/NGL, TEPB/NGL TANK FARM NO. 2 PUMP HOUSE |  |  | 1190
395/19 | 4 | 1 | 5 | 1 | 719 | 4.1.1.00.000 | Технологическая линия №1. Объекты общезаводского хозяйства | 4.1.5.01.000 | Резервуарный парк №2 | 4.1.5.01.300 | Резервуарный парк №2 | 4.1.5.01.719 | Лафетный ствол №19 |  | ОЗХ | 0 | P3-4 | 395/19 | 4.1.1.00.000 | Process Line No.1 Tank Farm No.2 | 4.1.5.01.000 | Tank Farm No.2 | 4.1.5.01.300 | Tank Farm No.2 | 4.1.5.01.719 | Fire Monitor No.19 |  |  | CA03201 | 0-32 | PHFR, BFR/NGL, TEPB/NGL TANK FARM NO. 2. PHFR, BFR/NGL, TEPB/NGL TANK FARM NO. 2 PUMP HOUSE |  |  | 1191
395/20 | 4 | 1 | 5 | 1 | 720 | 4.1.1.00.000 | Технологическая линия №1. Объекты общезаводского хозяйства | 4.1.5.01.000 | Резервуарный парк №2 | 4.1.5.01.300 | Резервуарный парк №2 | 4.1.5.01.720 | Лафетный ствол №20 |  | ОЗХ | 0 | P3-4 | 395/20 | 4.1.1.00.000 | Process Line No.1 Tank Farm No.2 | 4.1.5.01.000 | Tank Farm No.2 | 4.1.5.01.300 | Tank Farm No.2 | 4.1.5.01.720 | Fire Monitor No.20 |  |  | CA03201 | 0-32 | PHFR, BFR/NGL, TEPB/NGL TANK FARM NO. 2. PHFR, BFR/NGL, TEPB/NGL TANK FARM NO. 2 PUMP HOUSE |  |  | 1192
395/21 | 4 | 1 | 5 | 1 | 721 | 4.1.1.00.000 | Технологическая линия №1. Объекты общезаводского хозяйства | 4.1.5.01.000 | Резервуарный парк №2 | 4.1.5.01.300 | Резервуарный парк №2 | 4.1.5.01.721 | Лафетный ствол №21 |  | ОЗХ | 0 | P3-4 | 395/21 | 4.1.1.00.000 | Process Line No.1 Tank Farm No.2 | 4.1.5.01.000 | Tank Farm No.2 | 4.1.5.01.300 | Tank Farm No.2 | 4.1.5.01.721 | Fire Monitor No.21 |  |  | CA03201 | 0-32 | PHFR, BFR/NGL, TEPB/NGL TANK FARM NO. 2. PHFR, BFR/NGL, TEPB/NGL TANK FARM NO. 2 PUMP HOUSE |  |  | 1193
395/22 | 4 | 1 | 5 | 1 | 722 | 4.1.1.00.000 | Технологическая линия №1. Объекты общезаводского хозяйства | 4.1.5.01.000 | Резервуарный парк №2 | 4.1.5.01.300 | Резервуарный парк №2 | 4.1.5.01.722 | Лафетный ствол №22 |  | ОЗХ | 0 | P3-4 | 395/22 | 4.1.1.00.000 | Process Line No.1 Tank Farm No.2 | 4.1.5.01.000 | Tank Farm No.2 | 4.1.5.01.300 | Tank Farm No.2 | 4.1.5.01.722 | Fire Monitor No.22 |  |  | CA03201 | 0-32 | PHFR, BFR/NGL, TEPB/NGL TANK FARM NO. 2. PHFR, BFR/NGL, TEPB/NGL TANK FARM NO. 2 PUMP HOUSE |  |  | 1194
НД | 4 | 1 | 5 | 1 | 399 | 4.1.1.00.000 | Технологическая линия №1. Объекты общезаводского хозяйства | 4.1.5.01.000 | Резервуарный парк №2 | 4.1.5.01.300 | Резервуарный парк №2 | 4.1.5.01.399 | Резервуарный парк №2 - Общие Услуги |  | ОЗХ | 1 | P3-4 | ND | 4.1.1.00.000 | Process Line No.1 Tank Farm No.2 | 4.1.5.01.000 | Tank Farm No.2 | 4.1.5.01.300 | Tank Farm No.2 | 4.1.5.01.399 | Tank Farm No.2 - Common Facilities |  | 99 Common Facilities | x | x |  | New 99 | 4.1.5.01.399 | 1195
НД | 4 | 1 | 6 | 0 | 0 | 4.1.6.00.000 | Технологическая линия №1 Производство гелия | [7 empty] | Л | 0 | 0: P1; 1: OC; 2: 4.1.6.00.000; 3: Process Line No.1 Production of Helium | 1196
НД | 4 | 1 | 6 | 50 | 0 | 4.1.6.00.000 | Технологическая линия №1 Производство гелия | 4.1.6.50.000 | Установка тонкой очистки, сжижения и затаривания гелия №1 | [5 empty] | Л | 0 | [17 empty] | 1197 | bar: 0 to 11
1-50 | 4 | 1 | 6 | 50 | 100 | 4.1.6.00.000 | Технологическая линия №1 Производство гелия | 4.1.6.50.000 | Установка тонкой очистки, сжижения и затаривания гелия №1 | 4.1.6.50.100 | Установка тонкой очистки, сжижения и затаривания гелия №1 |  |  | 60 млн. м3/год | Л | 0 | [17 empty] | 1198 | bar: 0 to 11
1-50-10 | 4 | 1 | 6 | 50 | 110 | 4.1.6.00.000 | Технологическая линия №1 Производство гелия | 4.1.6.50.000 | Установка тонкой очистки, сжижения и затаривания гелия №1 | 4.1.6.50.100 | Установка тонкой очистки, сжижения и затаривания гелия №1 | 4.1.6.50.110 | Отделение удаления водорода |  | Л | 0 | [17 empty] | 1199 | bar: 0
1-50-11 | 4 | 1 | 6 | 50 | 111 | 4.1.6.00.000 | Технологическая линия №1 Производство гелия | 4.1.6.50.000 | Установка тонкой очистки, сжижения и затаривания гелия №1 | 4.1.6.50.100 | Установка тонкой очистки, сжижения и затаривания гелия №1 | 4.1.6.50.111 | Компрессорная и АВО установки тонкой очистки, сжижения и затаривания гелия |  | Л | 0 | [17 empty] | 1200 | bar: 0
1-50-20 | 4 | 1 | 6 | 50 | 120 | 4.1.6.00.000 | Технологическая линия №1 Производство гелия | 4.1.6.50.000 | Установка тонкой очистки, сжижения и затаривания гелия №1 | 4.1.6.50.100 | Установка тонкой очистки, сжижения и затаривания гелия №1 | 4.1.6.50.120 | Отделение удаления водорода, отделение извлечения гелия, отделение компримирования гелия, отделение сжижения гелия, отделение хранения и затаривания жидкого гелия, отделение хранения жидкого азота |  | Л | 0 | [17 empty] | 1201 | bar: 0
1-50-40 | 4 | 1 | 6 | 50 | 140 | 4.1.6.00.000 | Технологическая линия №1 Производство гелия | 4.1.6.50.000 | Установка тонкой очистки, сжижения и затаривания гелия №1 | 4.1.6.50.100 | Установка тонкой очистки, сжижения и затаривания гелия №1 | 4.1.6.50.140 | Холодный бокс отделения извлечения гелия |  | Л | 0 | [17 empty] | 1202 | bar: 0
1-50-50 | 4 | 1 | 6 | 50 | 150 | 4.1.6.00.000 | Технологическая линия №1 Производство гелия | 4.1.6.50.000 | Установка тонкой очистки, сжижения и затаривания гелия №1 | 4.1.6.50.100 | Установка тонкой очистки, сжижения и затаривания гелия №1 | 4.1.6.50.150 | Закрытое распределительное устройство ЗРУ-10 кВ с трансформаторной подстанцией ТП 10/0.4 кВ установки тонкой очистки, сжижения и затаривания гелия |  | Л | 0 | [17 empty] | 1203 | bar: 0
1-50-51 | 4 | 1 | 6 | 50 | 151 | 4.1.6.00.000 | Технологическая линия №1 Производство гелия | 4.1.6.50.000 | Установка тонкой очистки, сжижения и затаривания гелия №1 | 4.1.6.50.100 | Установка тонкой очистки, сжижения и затаривания гелия №1 | 4.1.6.50.151 | Дизельная электростанция (ДЭС) 0.4кВ | 120 кВт | Л | 0 | [17 empty] | 1204 | bar: 0
1-50-60 | 4 | 1 | 6 | 50 | 160 | 4.1.6.00.000 | Технологическая линия №1 Производство гелия | 4.1.6.50.000 | Установка тонкой очистки, сжижения и затаривания гелия №1 | 4.1.6.50.100 | Установка тонкой очистки, сжижения и затаривания гелия №1 | 4.1.6.50.160 | Здание временного пребывания персонала |  | Л | 0 | [17 empty] | 1205 | bar: 0
1-50-70 | 4 | 1 | 6 | 50 | 170 | 4.1.6.00.000 | Технологическая линия №1 Производство гелия | 4.1.6.50.000 | Установка тонкой очистки, сжижения и затаривания гелия №1 | 4.1.6.50.100 | Установка тонкой очистки, сжижения и затаривания гелия №1 | 4.1.6.50.170 | Внутрицеховая эстакада №1 |  | Л | 0 | [17 empty] | 1206 | bar: 0
1-50-71 | 4 | 1 | 6 | 50 | 171 | 4.1.6.00.000 | Технологическая линия №1 Производство гелия | 4.1.6.50.000 | Установка тонкой очистки, сжижения и затаривания гелия №1 | 4.1.6.50.100 | Установка тонкой очистки, сжижения и затаривания гелия №1 | 4.1.6.50.171 | Внутрицеховая эстакада №2 |  | Л | 0 | [17 empty] | 1207 | bar: 0
1-50-80 | 4 | 1 | 6 | 50 | 180 | 4.1.6.00.000 | Технологическая линия №1 Производство гелия | 4.1.6.50.000 | Установка тонкой очистки, сжижения и затаривания гелия №1 | 4.1.6.50.100 | Установка тонкой очистки, сжижения и затаривания гелия №1 | 4.1.6.50.180 | Межцеховая эстакада №1 |  | Л | 0 | [17 empty] | 1208 | bar: 0
1-50-81 | 4 | 1 | 6 | 50 | 181 | 4.1.6.00.000 | Технологическая линия №1 Производство гелия | 4.1.6.50.000 | Установка тонкой очистки, сжижения и затаривания гелия №1 | 4.1.6.50.100 | Установка тонкой очистки, сжижения и затаривания гелия №1 | 4.1.6.50.181 | Межцеховая эстакада №2 |  | Л | 0 | [17 empty] | 1209 | bar: 0
1-50-90 | 4 | 1 | 6 | 50 | 190 | 4.1.6.00.000 | Технологическая линия №1 Производство гелия | 4.1.6.50.000 | Установка тонкой очистки, сжижения и затаривания гелия №1 | 4.1.6.50.100 | Установка тонкой очистки, сжижения и затаривания гелия №1 | 4.1.6.50.190 | Система канализации |  | Л | 0 | [17 empty] | 1210 | bar: 0
1-50-91 | 4 | 1 | 6 | 50 | 191 | 4.1.6.00.000 | Технологическая линия №1 Производство гелия | 4.1.6.50.000 | Установка тонкой очистки, сжижения и затаривания гелия №1 | 4.1.6.50.100 | Установка тонкой очистки, сжижения и затаривания гелия №1 | 4.1.6.50.191 | Система противопожарного водоснабжения |  | Л | 0 | [17 empty] | 1211 | bar: 0
1-50-92 | 4 | 1 | 6 | 50 | 192 | 4.1.6.00.000 | Технологическая линия №1 Производство гелия | 4.1.6.50.000 | Установка тонкой очистки, сжижения и затаривания гелия №1 | 4.1.6.50.100 | Установка тонкой очистки, сжижения и затаривания гелия №1 | 4.1.6.50.192 | Автоматизация комплексная |  | Л | 0 | [17 empty] | 1212 | bar: 0
1-50-93 | 4 | 1 | 6 | 50 | 193 | 4.1.6.00.000 | Технологическая линия №1 Производство гелия | 4.1.6.50.000 | Установка тонкой очистки, сжижения и затаривания гелия №1 | 4.1.6.50.100 | Установка тонкой очистки, сжижения и затаривания гелия №1 | 4.1.6.50.193 | Системы электроснабжения |  | Л | 0 | [17 empty] | 1213 | bar: 0
1-50-94 | 4 | 1 | 6 | 50 | 194 | 4.1.6.00.000 | Технологическая линия №1 Производство гелия | 4.1.6.50.000 | Установка тонкой очистки, сжижения и затаривания гелия №1 | 4.1.6.50.100 | Установка тонкой очистки, сжижения и затаривания гелия №1 | 4.1.6.50.194 | Системы связи и вспомогательные системы |  | Л | 0 | [17 empty] | 1214 | bar: 0
1-50-95 | 4 | 1 | 6 | 50 | 195 | 4.1.6.00.000 | Технологическая линия №1 Производство гелия | 4.1.6.50.000 | Установка тонкой очистки, сжижения и затаривания гелия №1 | 4.1.6.50.100 | Установка тонкой очистки, сжижения и затаривания гелия №1 | 4.1.6.50.195 | Внутриплощадочные проезды |  | Л | 0 | [17 empty] | 1215 | bar: 0
НД | 4 | 1 | 7 | 0 | 0 | 4.1.7.00.000 | Технологическая линия №2. Лицензионные установки | [7 empty] | Л | 0 | 0: P1; 1: OC; 2: 4.1.7.00.000; 3: Process Line No.2 NGL/NRU and Helium Concentrate Production UI&O | 1216
НД | 4 | 1 | 7 | 40 | 0 | 4.1.7.00.000 | Технологическая линия №2. Лицензионные установки | 4.1.7.40.000 | Установка выделения этана и ШФЛУ, удаления и получения азотно-гелиевой смеси №2 | [5 empty] | Л | 0 | [17 empty] | 1217 | bar: 0 to 11
2-40 | 4 | 1 | 7 | 40 | 200 | 4.1.7.00.000 | Технологическая линия №2. Лицензионные установки | 4.1.7.40.000 | Установка выделения этана и ШФЛУ, удаления и получения азотно-гелиевой смеси №2 | 4.1.7.40.200 | Установка выделения этана и ШФЛУ, удаления и получения азотно-гелиевой смеси №2 |  |  | 4948.4078 тыс. т/г | Л | 0 | [17 empty] | 1218 | bar: 0 to 11
2-40-10 | 4 | 1 | 7 | 40 | 210 | 4.1.7.00.000 | Технологическая линия №2. Лицензионные установки | 4.1.7.40.000 | Установка выделения этана и ШФЛУ, удаления и получения азотно-гелиевой смеси №2 | 4.1.7.40.200 | Установка выделения этана и ШФЛУ, удаления и получения азотно-гелиевой смеси №2 | 4.1.7.40.210 | Отделение выделения этана и ШФЛУ и отделение удаления азота и получения азотно-гелиевой смеси |  | Л | 0 | [17 empty] | 1219 | bar: 0
2-40-20 | 4 | 1 | 7 | 40 | 220 | 4.1.7.00.000 | Технологическая линия №2. Лицензионные установки | 4.1.7.40.000 | Установка выделения этана и ШФЛУ, удаления и получения азотно-гелиевой смеси №2 | 4.1.7.40.200 | Установка выделения этана и ШФЛУ, удаления и получения азотно-гелиевой смеси №2 | 4.1.7.40.220 | Отделение деэтанизации и площадка факельного сепаратора и дренажных емкостей |  | Л | 0 | [17 empty] | 1220 | bar: 0
2-40-30 | 4 | 1 | 7 | 40 | 230 | 4.1.7.00.000 | Технологическая линия №2. Лицензионные установки | 4.1.7.40.000 | Установка выделения этана и ШФЛУ, удаления и получения азотно-гелиевой смеси №2 | 4.1.7.40.200 | Установка выделения этана и ШФЛУ, удаления и получения азотно-гелиевой смеси №2 | 4.1.7.40.230 | Здание детандеров и компрессоров установки выделения этана и ШФЛУ, удаления азота и получения азотно-гелиевой смеси |  | Л | 0 | [17 empty] | 1221 | bar: 0
2-40-31 | 4 | 1 | 7 | 40 | 231 | 4.1.7.00.000 | Технологическая линия №2. Лицензионные установки | 4.1.7.40.000 | Установка выделения этана и ШФЛУ, удаления и получения азотно-гелиевой смеси №2 | 4.1.7.40.200 | Установка выделения этана и ШФЛУ, удаления и получения азотно-гелиевой смеси №2 | 4.1.7.40.231 | АВО установки выделения этана и ШФЛУ, удаления азота и получения азотно-гелиевой смеси |  | Л | 0 | [17 empty] | 1222 | bar: 0
2-40-40 | 4 | 1 | 7 | 40 | 240 | 4.1.7.00.000 | Технологическая линия №2. Лицензионные установки | 4.1.7.40.000 | Установка выделения этана и ШФЛУ, удаления и получения азотно-гелиевой смеси №2 | 4.1.7.40.200 | Установка выделения этана и ШФЛУ, удаления и получения азотно-гелиевой смеси №2 | 4.1.7.40.240 | Холодный бокс установки выделения этана и ШФЛУ, удаления азота и получения азотно-гелиевой смеси |  | Л | 0 | [17 empty] | 1223 | bar: 0
2-40-50 | 4 | 1 | 7 | 40 | 250 | 4.1.7.00.000 | Технологическая линия №2. Лицензионные установки | 4.1.7.40.000 | Установка выделения этана и ШФЛУ, удаления и получения азотно-гелиевой смеси №2 | 4.1.7.40.200 | Установка выделения этана и ШФЛУ, удаления и получения азотно-гелиевой смеси №2 | 4.1.7.40.250 | Закрытое распределительное устройство ЗРУ-10 кВ с трансформаторной подстанцией ТП 10/0.4 кВ установки выделения этана и ШФЛУ, удаления азота и получения азотно-гелиевой смеси |  | Л | 0 | [17 empty] | 1224 | bar: 0
2-40-51 | 4 | 1 | 7 | 40 | 251 | 4.1.7.00.000 | Технологическая линия №2. Лицензионные установки | 4.1.7.40.000 | Установка выделения этана и ШФЛУ, удаления и получения азотно-гелиевой смеси №2 | 4.1.7.40.200 | Установка выделения этана и ШФЛУ, удаления и получения азотно-гелиевой смеси №2 | 4.1.7.40.251 | Дизельная электростанция (ДЭС) 0.4кВ | 150 кВт | Л | 0 | [17 empty] | 1225 | bar: 0
2-40-70 | 4 | 1 | 7 | 40 | 270 | 4.1.7.00.000 | Технологическая линия №2. Лицензионные установки | 4.1.7.40.000 | Установка выделения этана и ШФЛУ, удаления и получения азотно-гелиевой смеси №2 | 4.1.7.40.200 | Установка выделения этана и ШФЛУ, удаления и получения азотно-гелиевой смеси №2 | 4.1.7.40.270 | Внутрицеховая эстакада №1 |  | Л | 0 | [17 empty] | 1226 | bar: 0
2-40-71 | 4 | 1 | 7 | 40 | 271 | 4.1.7.00.000 | Технологическая линия №2. Лицензионные установки | 4.1.7.40.000 | Установка выделения этана и ШФЛУ, удаления и получения азотно-гелиевой смеси №2 | 4.1.7.40.200 | Установка выделения этана и ШФЛУ, удаления и получения азотно-гелиевой смеси №2 | 4.1.7.40.271 | Внутрицеховая эстакада №2 |  | Л | 0 | [17 empty] | 1227 | bar: 0
2-40-72 | 4 | 1 | 7 | 40 | 272 | 4.1.7.00.000 | Технологическая линия №2. Лицензионные установки | 4.1.7.40.000 | Установка выделения этана и ШФЛУ, удаления и получения азотно-гелиевой смеси №2 | 4.1.7.40.200 | Установка выделения этана и ШФЛУ, удаления и получения азотно-гелиевой смеси №2 | 4.1.7.40.272 | Внутрицеховая эстакада №3 |  | Л | 0 | [17 empty] | 1228 | bar: 0
2-40-80 | 4 | 1 | 7 | 40 | 280 | 4.1.7.00.000 | Технологическая линия №2. Лицензионные установки | 4.1.7.40.000 | Установка выделения этана и ШФЛУ, удаления и получения азотно-гелиевой смеси №2 | 4.1.7.40.200 | Установка выделения этана и ШФЛУ, удаления и получения азотно-гелиевой смеси №2 | 4.1.7.40.280 | Межцеховая эстакада |  | Л | 0 | [17 empty] | 1229 | bar: 0
2-40-90 | 4 | 1 | 7 | 40 | 290 | 4.1.7.00.000 | Технологическая линия №2. Лицензионные установки | 4.1.7.40.000 | Установка выделения этана и ШФЛУ, удаления и получения азотно-гелиевой смеси №2 | 4.1.7.40.200 | Установка выделения этана и ШФЛУ, удаления и получения азотно-гелиевой смеси №2 | 4.1.7.40.290 | Система канализации |  | Л | 0 | [17 empty] | 1230 | bar: 0
2-40-91 | 4 | 1 | 7 | 40 | 291 | 4.1.7.00.000 | Технологическая линия №2. Лицензионные установки | 4.1.7.40.000 | Установка выделения этана и ШФЛУ, удаления и получения азотно-гелиевой смеси №2 | 4.1.7.40.200 | Установка выделения этана и ШФЛУ, удаления и получения азотно-гелиевой смеси №2 | 4.1.7.40.291 | Система противопожарного водоснабжения |  | Л | 0 | [17 empty] | 1231 | bar: 0
2-40-92 | 4 | 1 | 7 | 40 | 292 | 4.1.7.00.000 | Технологическая линия №2. Лицензионные установки | 4.1.7.40.000 | Установка выделения этана и ШФЛУ, удаления и получения азотно-гелиевой смеси №2 | 4.1.7.40.200 | Установка выделения этана и ШФЛУ, удаления и получения азотно-гелиевой смеси №2 | 4.1.7.40.292 | Автоматизация комплексная |  | Л | 0 | [17 empty] | 1232 | bar: 0
2-40-93 | 4 | 1 | 7 | 40 | 293 | 4.1.7.00.000 | Технологическая линия №2. Лицензионные установки | 4.1.7.40.000 | Установка выделения этана и ШФЛУ, удаления и получения азотно-гелиевой смеси №2 | 4.1.7.40.200 | Установка выделения этана и ШФЛУ, удаления и получения азотно-гелиевой смеси №2 | 4.1.7.40.293 | Системы электроснабжения |  | Л | 0 | [17 empty] | 1233 | bar: 0
2-40-94 | 4 | 1 | 7 | 40 | 294 | 4.1.7.00.000 | Технологическая линия №2. Лицензионные установки | 4.1.7.40.000 | Установка выделения этана и ШФЛУ, удаления и получения азотно-гелиевой смеси №2 | 4.1.7.40.200 | Установка выделения этана и ШФЛУ, удаления и получения азотно-гелиевой смеси №2 | 4.1.7.40.294 | Системы связи и вспомогательные системы |  | Л | 0 | [17 empty] | 1234 | bar: 0
2-40-95 | 4 | 1 | 7 | 40 | 295 | 4.1.7.00.000 | Технологическая линия №2. Лицензионные установки | 4.1.7.40.000 | Установка выделения этана и ШФЛУ, удаления и получения азотно-гелиевой смеси №2 | 4.1.7.40.200 | Установка выделения этана и ШФЛУ, удаления и получения азотно-гелиевой смеси №2 | 4.1.7.40.295 | Внутриплощадочные проезды |  | Л | 0 | [17 empty] | 1235 | bar: 0
2-40-85 | 4 | 1 | 7 | 40 | 285 | 4.1.7.00.000 | Технологическая линия №2. Лицензионные установки | 4.1.7.40.000 | Установка выделения этана и ШФЛУ, удаления и получения азотно-гелиевой смеси №2 | 4.1.7.40.200 | Установка выделения этана и ШФЛУ, удаления и получения азотно-гелиевой смеси №2 | 4.1.7.40.285 | Коллектор азота-гелия |  | Л | 0 | [17 empty] | 1236 | bar: 0
НД | 4 | 1 | 8 | 0 | 0 | 4.1.8.00.000 | Технологическая линия №2. Нелицензионные установки | [7 empty] | НЛ | 0 | 0: P2; 1: OC; 2: 4.1.8.00.000; 3: Process Line No.2 Unlicensed Installations | 1237
НД | 4 | 1 | 8 | 20 | 0 | 4.1.8.00.000 | Технологическая линия №2. Нелицензионные установки | 4.1.8.20.000 | Энергетический блок с ДЭС №2 | [5 empty] | НЛ | 0 | [17 empty] | 1238 | bar: 0 to 11
НД | 4 | 1 | 8 | 20 | 100 | 4.1.8.00.000 | Технологическая линия №2. Нелицензионные установки | 4.1.8.20.000 | Энергетический блок с ДЭС №2 | 4.1.8.20.100 | Энергетический блок с ДЭС №2 |  |  |  | НЛ | 0 | [17 empty] | 1239 | bar: 0 to 11
2-200 | 4 | 1 | 8 | 20 | 200 | 4.1.8.00.000 | Технологическая линия №2. Нелицензионные установки | 4.1.8.20.000 | Энергетический блок с ДЭС №2 | 4.1.8.20.100 | Энергетический блок с ДЭС №2 | 4.1.8.20.200 | Энергетический блок |  | НЛ | 0 | [17 empty] | 1240 | bar: 0
2-205 | 4 | 1 | 8 | 20 | 205 | 4.1.8.00.000 | Технологическая линия №2. Нелицензионные установки | 4.1.8.20.000 | Энергетический блок с ДЭС №2 | 4.1.8.20.100 | Энергетический блок с ДЭС №2 | 4.1.8.20.205 | ДЭС Энергетического блока №1 | 1 МВА | НЛ | 0 | [17 empty] | 1241 | bar: 0
2-206 | 4 | 1 | 8 | 20 | 206 | 4.1.8.00.000 | Технологическая линия №2. Нелицензионные установки | 4.1.8.20.000 | Энергетический блок с ДЭС №2 | 4.1.8.20.100 | Энергетический блок с ДЭС №2 | 4.1.8.20.206 | ДЭС Энергетического блока №2 | 1 МВА | НЛ | 0 | [17 empty] | 1242 | bar: 0
НД | 4 | 1 | 8 | 30 | 0 | 4.1.8.00.000 | Технологическая линия №2. Нелицензионные установки | 4.1.8.30.000 | Установка осушки и удаления ртути №2 | [5 empty] | НЛ | 0 | [17 empty] | 1243 | bar: 0 to 11
2-30 | 4 | 1 | 8 | 30 | 200 | 4.1.8.00.000 | Технологическая линия №2. Нелицензионные установки | 4.1.8.30.000 | Установка осушки и удаления ртути №2 | 4.1.8.30.200 | Установка осушки и удаления ртути №2 |  |  | 7 млрд. ст. м3/г | НЛ | 0 | [17 empty] | 1244 | bar: 0 to 11
2-30-1 | 4 | 1 | 8 | 30 | 201 | 4.1.8.00.000 | Технологическая линия №2. Нелицензионные установки | 4.1.8.30.000 | Установка осушки и удаления ртути №2 | 4.1.8.30.200 | Установка осушки и удаления ртути №2 | 4.1.8.30.201 | Здание аппаратной АСУ ТП | 272.8 м2 | НЛ | 0 | [17 empty] | 1245 | bar: 0
2-30-2 | 4 | 1 | 8 | 30 | 202 | 4.1.8.00.000 | Технологическая линия №2. Нелицензионные установки | 4.1.8.30.000 | Установка осушки и удаления ртути №2 | 4.1.8.30.200 | Установка осушки и удаления ртути №2 | 4.1.8.30.202 | Узел хозрасчетного замера газа |  | НЛ | 0 | [17 empty] | 1246 | bar: 0
2-30-3 | 4 | 1 | 8 | 30 | 203 | 4.1.8.00.000 | Технологическая линия №2. Нелицензионные установки | 4.1.8.30.000 | Установка осушки и удаления ртути №2 | 4.1.8.30.200 | Установка осушки и удаления ртути №2 | 4.1.8.30.203 | Шкаф анализатора |  | НЛ | 0 | [17 empty] | 1247 | bar: 0
2-30-7а | 4 | 1 | 8 | 30 | 204 | 4.1.8.00.000 | Технологическая линия №2. Нелицензионные установки | 4.1.8.30.000 | Установка осушки и удаления ртути №2 | 4.1.8.30.200 | Установка осушки и удаления ртути №2 | 4.1.8.30.204 | Прожекторная мачта №1 с молниеотводом |  | НЛ | 0 | [17 empty] | 1248 | bar: 0
2-30-7б | 4 | 1 | 8 | 30 | 205 | 4.1.8.00.000 | Технологическая линия №2. Нелицензионные установки | 4.1.8.30.000 | Установка осушки и удаления ртути №2 | 4.1.8.30.200 | Установка осушки и удаления ртути №2 | 4.1.8.30.205 | Прожекторная мачта №2 с молниеотводом |  | НЛ | 0 | [17 empty] | 1249 | bar: 0
2-30-7в | 4 | 1 | 8 | 30 | 206 | 4.1.8.00.000 | Технологическая линия №2. Нелицензионные установки | 4.1.8.30.000 | Установка осушки и удаления ртути №2 | 4.1.8.30.200 | Установка осушки и удаления ртути №2 | 4.1.8.30.206 | Прожекторная мачта №3 с молниеотводом |  | НЛ | 0 | [17 empty] | 1250 | bar: 0
2-30-7г | 4 | 1 | 8 | 30 | 207 | 4.1.8.00.000 | Технологическая линия №2. Нелицензионные установки | 4.1.8.30.000 | Установка осушки и удаления ртути №2 | 4.1.8.30.200 | Установка осушки и удаления ртути №2 | 4.1.8.30.207 | Прожекторная мачта №4 с молниеотводом |  | НЛ | 0 | [17 empty] | 1251 | bar: 0
2-30-8 | 4 | 1 | 8 | 30 | 208 | 4.1.8.00.000 | Технологическая линия №2. Нелицензионные установки | 4.1.8.30.000 | Установка осушки и удаления ртути №2 | 4.1.8.30.200 | Установка осушки и удаления ртути №2 | 4.1.8.30.208 | Лафетная установка №1 |  | НЛ | 0 | [17 empty] | 1252 | bar: 0
2-30-9 | 4 | 1 | 8 | 30 | 209 | 4.1.8.00.000 | Технологическая линия №2. Нелицензионные установки | 4.1.8.30.000 | Установка осушки и удаления ртути №2 | 4.1.8.30.200 | Установка осушки и удаления ртути №2 | 4.1.8.30.209 | Лафетная установка №2 |  | НЛ | 0 | [17 empty] | 1253 | bar: 0
2-30-10 | 4 | 1 | 8 | 30 | 210 | 4.1.8.00.000 | Технологическая линия №2. Нелицензионные установки | 4.1.8.30.000 | Установка осушки и удаления ртути №2 | 4.1.8.30.200 | Установка осушки и удаления ртути №2 | 4.1.8.30.210 | Лафетная установка №3 |  | НЛ | 0 | [17 empty] | 1254 | bar: 0
2-30-11 | 4 | 1 | 8 | 30 | 211 | 4.1.8.00.000 | Технологическая линия №2. Нелицензионные установки | 4.1.8.30.000 | Установка осушки и удаления ртути №2 | 4.1.8.30.200 | Установка осушки и удаления ртути №2 | 4.1.8.30.211 | Лафетная установка №4 |  | НЛ | 0 | [17 empty] | 1255 | bar: 0
2-30-20 | 4 | 1 | 8 | 30 | 220 | 4.1.8.00.000 | Технологическая линия №2. Нелицензионные установки | 4.1.8.30.000 | Установка осушки и удаления ртути №2 | 4.1.8.30.200 | Установка осушки и удаления ртути №2 | 4.1.8.30.220 | Сепаратор факельный |  | НЛ | 0 | [17 empty] | 1256 | bar: 0
2-30-21 | 4 | 1 | 8 | 30 | 221 | 4.1.8.00.000 | Технологическая линия №2. Нелицензионные установки | 4.1.8.30.000 | Установка осушки и удаления ртути №2 | 4.1.8.30.200 | Установка осушки и удаления ртути №2 | 4.1.8.30.221 | Адсорбер удаления ртути, адсорберы осушки |  | НЛ | 0 | [17 empty] | 1257 | bar: 0
2-30-22 | 4 | 1 | 8 | 30 | 222 | 4.1.8.00.000 | Технологическая линия №2. Нелицензионные установки | 4.1.8.30.000 | Установка осушки и удаления ртути №2 | 4.1.8.30.200 | Установка осушки и удаления ртути №2 | 4.1.8.30.222 | Этажерка теплообменников и фильтров газа |  | НЛ | 0 | [17 empty] | 1258 | bar: 0
2-30-23 | 4 | 1 | 8 | 30 | 223 | 4.1.8.00.000 | Технологическая линия №2. Нелицензионные установки | 4.1.8.30.000 | Установка осушки и удаления ртути №2 | 4.1.8.30.200 | Установка осушки и удаления ртути №2 | 4.1.8.30.223 | Ресивер воздуха КИП |  | НЛ | 0 | [17 empty] | 1259 | bar: 0
2-30-24 | 4 | 1 | 8 | 30 | 224 | 4.1.8.00.000 | Технологическая линия №2. Нелицензионные установки | 4.1.8.30.000 | Установка осушки и удаления ртути №2 | 4.1.8.30.200 | Установка осушки и удаления ртути №2 | 4.1.8.30.224 | Фильтры газа регенерации и охлаждения |  | НЛ | 0 | [17 empty] | 1260 | bar: 0
2-30-25 | 4 | 1 | 8 | 30 | 225 | 4.1.8.00.000 | Технологическая линия №2. Нелицензионные установки | 4.1.8.30.000 | Установка осушки и удаления ртути №2 | 4.1.8.30.200 | Установка осушки и удаления ртути №2 | 4.1.8.30.225 | Этажерка сепарации газов регенерации |  | НЛ | 0 | [17 empty] | 1261 | bar: 0
2-30-26 | 4 | 1 | 8 | 30 | 226 | 4.1.8.00.000 | Технологическая линия №2. Нелицензионные установки | 4.1.8.30.000 | Установка осушки и удаления ртути №2 | 4.1.8.30.200 | Установка осушки и удаления ртути №2 | 4.1.8.30.226 | Огневой подогреватель газа |  | НЛ | 0 | [17 empty] | 1262 | bar: 0
2-30-27 | 4 | 1 | 8 | 30 | 227 | 4.1.8.00.000 | Технологическая линия №2. Нелицензионные установки | 4.1.8.30.000 | Установка осушки и удаления ртути №2 | 4.1.8.30.200 | Установка осушки и удаления ртути №2 | 4.1.8.30.227 | Емкость дренажная V=12,5м3 (ВМР) |  | НЛ | 0 | [17 empty] | 1263 | bar: 0
2-30-28 | 4 | 1 | 8 | 30 | 228 | 4.1.8.00.000 | Технологическая линия №2. Нелицензионные установки | 4.1.8.30.000 | Установка осушки и удаления ртути №2 | 4.1.8.30.200 | Установка осушки и удаления ртути №2 | 4.1.8.30.228 | Блок-бокс насосной конденсата |  | НЛ | 0 | [17 empty] | 1264 | bar: 0
2-30-29 | 4 | 1 | 8 | 30 | 229 | 4.1.8.00.000 | Технологическая линия №2. Нелицензионные установки | 4.1.8.30.000 | Установка осушки и удаления ртути №2 | 4.1.8.30.200 | Установка осушки и удаления ртути №2 | 4.1.8.30.229 | Насосная станция перекачки конденсата пара |  | НЛ | 0 | [17 empty] | 1265 | bar: 0
2-30-30 | 4 | 1 | 8 | 30 | 230 | 4.1.8.00.000 | Технологическая линия №2. Нелицензионные установки | 4.1.8.30.000 | Установка осушки и удаления ртути №2 | 4.1.8.30.200 | Установка осушки и удаления ртути №2 | 4.1.8.30.230 | Узел сбора конденсата пара |  | НЛ | 0 | [17 empty] | 1266 | bar: 0
2-30-31 | 4 | 1 | 8 | 30 | 231 | 4.1.8.00.000 | Технологическая линия №2. Нелицензионные установки | 4.1.8.30.000 | Установка осушки и удаления ртути №2 | 4.1.8.30.200 | Установка осушки и удаления ртути №2 | 4.1.8.30.231 | Фильтры-сепараторы сырьевого газа |  | НЛ | 0 | [17 empty] | 1267 | bar: 0
2-30-32 | 4 | 1 | 8 | 30 | 232 | 4.1.8.00.000 | Технологическая линия №2. Нелицензионные установки | 4.1.8.30.000 | Установка осушки и удаления ртути №2 | 4.1.8.30.200 | Установка осушки и удаления ртути №2 | 4.1.8.30.232 | Отключающая арматура печей |  | НЛ | 0 | [17 empty] | 1268 | bar: 0
2-30-33 | 4 | 1 | 8 | 30 | 233 | 4.1.8.00.000 | Технологическая линия №2. Нелицензионные установки | 4.1.8.30.000 | Установка осушки и удаления ртути №2 | 4.1.8.30.200 | Установка осушки и удаления ртути №2 | 4.1.8.30.233 | Емкость дренажная (конденсат пара) |  | НЛ | 0 | [17 empty] | 1269 | bar: 0
НД | 4 | 1 | 8 | 30 | 234 | 4.1.8.00.000 | Технологическая линия №2. Нелицензионные установки | 4.1.8.30.000 | Установка осушки и удаления ртути №2 | 4.1.8.30.200 | Установка осушки и удаления ртути №2 | 4.1.8.30.234 | Внутрицеховая эстакада |  | НЛ | 0 | [17 empty] | 1270 | bar: 0
НД | 4 | 1 | 8 | 30 | 235 | 4.1.8.00.000 | Технологическая линия №2. Нелицензионные установки | 4.1.8.30.000 | Установка осушки и удаления ртути №2 | 4.1.8.30.200 | Установка осушки и удаления ртути №2 | 4.1.8.30.235 | Система канализации |  | НЛ | 0 | [17 empty] | 1271 | bar: 0
НД | 4 | 1 | 8 | 30 | 236 | 4.1.8.00.000 | Технологическая линия №2. Нелицензионные установки | 4.1.8.30.000 | Установка осушки и удаления ртути №2 | 4.1.8.30.200 | Установка осушки и удаления ртути №2 | 4.1.8.30.236 | Система противопожарного водоснабжения |  | НЛ | 0 | [17 empty] | 1272 | bar: 0
НД | 4 | 1 | 8 | 30 | 237 | 4.1.8.00.000 | Технологическая линия №2. Нелицензионные установки | 4.1.8.30.000 | Установка осушки и удаления ртути №2 | 4.1.8.30.200 | Установка осушки и удаления ртути №2 | 4.1.8.30.237 | Автоматизация комплексная |  | НЛ | 0 | [17 empty] | 1273 | bar: 0
НД | 4 | 1 | 8 | 30 | 238 | 4.1.8.00.000 | Технологическая линия №2. Нелицензионные установки | 4.1.8.30.000 | Установка осушки и удаления ртути №2 | 4.1.8.30.200 | Установка осушки и удаления ртути №2 | 4.1.8.30.238 | Системы электроснабжения |  | НЛ | 0 | [17 empty] | 1274 | bar: 0
НД | 4 | 1 | 8 | 30 | 239 | 4.1.8.00.000 | Технологическая линия №2. Нелицензионные установки | 4.1.8.30.000 | Установка осушки и удаления ртути №2 | 4.1.8.30.200 | Установка осушки и удаления ртути №2 | 4.1.8.30.239 | Системы связи и вспомогательные системы |  | НЛ | 0 | [17 empty] | 1275 | bar: 0
НД | 4 | 1 | 8 | 30 | 240 | 4.1.8.00.000 | Технологическая линия №2. Нелицензионные установки | 4.1.8.30.000 | Установка осушки и удаления ртути №2 | 4.1.8.30.200 | Установка осушки и удаления ртути №2 | 4.1.8.30.240 | Внутриплощадочные проезды |  | НЛ | 0 | [17 empty] | 1276 | bar: 0
НД | 4 | 1 | 8 | 11 | 0 | 4.1.8.00.000 | Технологическая линия №2. Нелицензионные установки | 4.1.8.11.000 | Дожимная компрессорная станция метановой фракции (ДКС) №2 | [5 empty] | НЛ | 0 | [17 empty] | 1277 | bar: 0 to 11
2-110 | 4 | 1 | 8 | 11 | 200 | 4.1.8.00.000 | Технологическая линия №2. Нелицензионные установки | 4.1.8.11.000 | Дожимная компрессорная станция метановой фракции (ДКС) №2 | 4.1.8.11.200 | Дожимная компрессорная станция метановой фракции (ДКС) №2 |  |  |  | НЛ | 0 | [17 empty] | 1278 | bar: 0 to 11
2-110-1 | 4 | 1 | 8 | 11 | 201 | 4.1.8.00.000 | Технологическая линия №2. Нелицензионные установки | 4.1.8.11.000 | Дожимная компрессорная станция метановой фракции (ДКС) №2 | 4.1.8.11.200 | Дожимная компрессорная станция метановой фракции (ДКС) №2 | 4.1.8.11.201 | Газоперекачивающий агрегат ГПА-32МВт №1 |  | НЛ | 0 | [17 empty] | 1279 | bar: 0
2-110-2 | 4 | 1 | 8 | 11 | 202 | 4.1.8.00.000 | Технологическая линия №2. Нелицензионные установки | 4.1.8.11.000 | Дожимная компрессорная станция метановой фракции (ДКС) №2 | 4.1.8.11.200 | Дожимная компрессорная станция метановой фракции (ДКС) №2 | 4.1.8.11.202 | Газоперекачивающий агрегат ГПА-32МВт №2 |  | НЛ | 0 | [17 empty] | 1280 | bar: 0
2-110-3 | 4 | 1 | 8 | 11 | 203 | 4.1.8.00.000 | Технологическая линия №2. Нелицензионные установки | 4.1.8.11.000 | Дожимная компрессорная станция метановой фракции (ДКС) №2 | 4.1.8.11.200 | Дожимная компрессорная станция метановой фракции (ДКС) №2 | 4.1.8.11.203 | Аппарат воздушного охлаждения газа №1 |  | НЛ | 0 | [17 empty] | 1281 | bar: 0
2-110-4 | 4 | 1 | 8 | 11 | 204 | 4.1.8.00.000 | Технологическая линия №2. Нелицензионные установки | 4.1.8.11.000 | Дожимная компрессорная станция метановой фракции (ДКС) №2 | 4.1.8.11.200 | Дожимная компрессорная станция метановой фракции (ДКС) №2 | 4.1.8.11.204 | Аппарат воздушного охлаждения газа №2 |  | НЛ | 0 | [17 empty] | 1282 | bar: 0
2-110-5 | 4 | 1 | 8 | 11 | 205 | 4.1.8.00.000 | Технологическая линия №2. Нелицензионные установки | 4.1.8.11.000 | Дожимная компрессорная станция метановой фракции (ДКС) №2 | 4.1.8.11.200 | Дожимная компрессорная станция метановой фракции (ДКС) №2 | 4.1.8.11.205 | Фильтр-сепаратор №1 |  | НЛ | 0 | [17 empty] | 1283 | bar: 0
2-110-6 | 4 | 1 | 8 | 11 | 206 | 4.1.8.00.000 | Технологическая линия №2. Нелицензионные установки | 4.1.8.11.000 | Дожимная компрессорная станция метановой фракции (ДКС) №2 | 4.1.8.11.200 | Дожимная компрессорная станция метановой фракции (ДКС) №2 | 4.1.8.11.206 | Фильтр-сепаратор №2 |  | НЛ | 0 | [17 empty] | 1284 | bar: 0
2-110-7 | 4 | 1 | 8 | 11 | 207 | 4.1.8.00.000 | Технологическая линия №2. Нелицензионные установки | 4.1.8.11.000 | Дожимная компрессорная станция метановой фракции (ДКС) №2 | 4.1.8.11.200 | Дожимная компрессорная станция метановой фракции (ДКС) №2 | 4.1.8.11.207 | Молниеотвод №1 H=43м |  | НЛ | 0 | [17 empty] | 1285 | bar: 0
2-110-8 | 4 | 1 | 8 | 11 | 208 | 4.1.8.00.000 | Технологическая линия №2. Нелицензионные установки | 4.1.8.11.000 | Дожимная компрессорная станция метановой фракции (ДКС) №2 | 4.1.8.11.200 | Дожимная компрессорная станция метановой фракции (ДКС) №2 | 4.1.8.11.208 | Молниеотвод №2 H=43м |  | НЛ | 0 | [17 empty] | 1286 | bar: 0
2-110-9 | 4 | 1 | 8 | 11 | 209 | 4.1.8.00.000 | Технологическая линия №2. Нелицензионные установки | 4.1.8.11.000 | Дожимная компрессорная станция метановой фракции (ДКС) №2 | 4.1.8.11.200 | Дожимная компрессорная станция метановой фракции (ДКС) №2 | 4.1.8.11.209 | Молниеотвод №3 H=43м |  | НЛ | 0 | [17 empty] | 1287 | bar: 0
2-110-10 | 4 | 1 | 8 | 11 | 210 | 4.1.8.00.000 | Технологическая линия №2. Нелицензионные установки | 4.1.8.11.000 | Дожимная компрессорная станция метановой фракции (ДКС) №2 | 4.1.8.11.200 | Дожимная компрессорная станция метановой фракции (ДКС) №2 | 4.1.8.11.210 | Прожекторная мачта №1 H=28м с молниеотводом Н=36м |  | НЛ | 0 | [17 empty] | 1288 | bar: 0
2-110-11 | 4 | 1 | 8 | 11 | 211 | 4.1.8.00.000 | Технологическая линия №2. Нелицензионные установки | 4.1.8.11.000 | Дожимная компрессорная станция метановой фракции (ДКС) №2 | 4.1.8.11.200 | Дожимная компрессорная станция метановой фракции (ДКС) №2 | 4.1.8.11.211 | Прожекторная мачта №2 H=28м с молниеотводом Н=36м |  | НЛ | 0 | [17 empty] | 1289 | bar: 0
2-110-12 | 4 | 1 | 8 | 11 | 212 | 4.1.8.00.000 | Технологическая линия №2. Нелицензионные установки | 4.1.8.11.000 | Дожимная компрессорная станция метановой фракции (ДКС) №2 | 4.1.8.11.200 | Дожимная компрессорная станция метановой фракции (ДКС) №2 | 4.1.8.11.212 | Прожекторная мачта №3 H=28м с молниеотводом Н=36м |  | НЛ | 0 | [17 empty] | 1290 | bar: 0
2-110-13 | 4 | 1 | 8 | 11 | 213 | 4.1.8.00.000 | Технологическая линия №2. Нелицензионные установки | 4.1.8.11.000 | Дожимная компрессорная станция метановой фракции (ДКС) №2 | 4.1.8.11.200 | Дожимная компрессорная станция метановой фракции (ДКС) №2 | 4.1.8.11.213 | Прожекторная мачта №4 H=28м с молниеотводом Н=36м |  | НЛ | 0 | [17 empty] | 1291 | bar: 0
2-110-15 | 4 | 1 | 8 | 11 | 215 | 4.1.8.00.000 | Технологическая линия №2. Нелицензионные установки | 4.1.8.11.000 | Дожимная компрессорная станция метановой фракции (ДКС) №2 | 4.1.8.11.200 | Дожимная компрессорная станция метановой фракции (ДКС) №2 | 4.1.8.11.215 | Лафетная установка №1 |  | НЛ | 0 | [17 empty] | 1292 | bar: 0
2-110-16 | 4 | 1 | 8 | 11 | 216 | 4.1.8.00.000 | Технологическая линия №2. Нелицензионные установки | 4.1.8.11.000 | Дожимная компрессорная станция метановой фракции (ДКС) №2 | 4.1.8.11.200 | Дожимная компрессорная станция метановой фракции (ДКС) №2 | 4.1.8.11.216 | Лафетная установка №2 |  | НЛ | 0 | [17 empty] | 1293 | bar: 0
2-110-17 | 4 | 1 | 8 | 11 | 217 | 4.1.8.00.000 | Технологическая линия №2. Нелицензионные установки | 4.1.8.11.000 | Дожимная компрессорная станция метановой фракции (ДКС) №2 | 4.1.8.11.200 | Дожимная компрессорная станция метановой фракции (ДКС) №2 | 4.1.8.11.217 | Лафетная установка №3 |  | НЛ | 0 | [17 empty] | 1294 | bar: 0
2-110-18 | 4 | 1 | 8 | 11 | 218 | 4.1.8.00.000 | Технологическая линия №2. Нелицензионные установки | 4.1.8.11.000 | Дожимная компрессорная станция метановой фракции (ДКС) №2 | 4.1.8.11.200 | Дожимная компрессорная станция метановой фракции (ДКС) №2 | 4.1.8.11.218 | Лафетная установка №4 |  | НЛ | 0 | [17 empty] | 1295 | bar: 0
НД | 4 | 1 | 9 | 0 | 0 | 4.1.9.00.000 | Технологическая линия №2. Объекты общезаводского хозяйства | [7 empty] | ОЗХ | 0 | 0: P3-4; 1: OC; 2: 4.1.9.00.000; 3: Process Line No.2 UIO facilities | 1296
НД | 4 | 1 | 9 | 1 | 0 | 4.1.9.00.000 | Технологическая линия №2. Объекты общезаводского хозяйства | 4.1.9.01.000 | Подводящие газопроводы и узел подключения АГПЗ к лупингу МГ "Сила Сибири" | [5 empty] | ОЗХ | 0 | 0: P3-4; 1: SC; 2: 4.1.9.00.000; 3: Process Line No.2 UIO facilities; 4: 4.1.9.01.000; 5: Supply Pipelines and AGPP Junction Points to to the Loop Line of Gas Trunk Line “Power of Siberia” | 1297
НД | 4 | 1 | 9 | 1 | 100 | 4.1.9.00.000 | Технологическая линия №2. Объекты общезаводского хозяйства | 4.1.9.01.000 | Подводящие газопроводы и узел подключения АГПЗ к лупингу МГ "Сила Сибири" | 4.1.9.01.100 | Сырьевой газ |  |  |  | ОЗХ | 0 | 0: P3-4; 1: TO; 2: 4.1.9.00.000; 3: Process Line No.2 UIO facilities; 4: 4.1.9.01.000; 5: Supply Pipelines and AGPP Junction Points to to the Loop Line of Gas Trunk Line “Power of Siberia”; 6: 4.1.9.01.100; 7: Feed Gas; 12: x; 13: x | 1298
НД | 4 | 1 | 9 | 1 | 101 | 4.1.9.00.000 | Технологическая линия №2. Объекты общезаводского хозяйства | 4.1.9.01.000 | Подводящие газопроводы и узел подключения АГПЗ к лупингу МГ "Сила Сибири" | 4.1.9.01.100 | Сырьевой газ | 4.1.9.01.101 | Лупинг газопровода сырьевого газа подключения АГПЗ к МГ "Сила Сибири" (ДУ1400) | 3.5 км | ОЗХ | 0 | P3-4 | ND | 4.1.9.00.000 | Process Line No.2 UIO facilities | 4.1.9.01.000 | Supply Pipelines and AGPP Junction Points to to the Loop Line of Gas Trunk Line “Power of Siberia” | 4.1.9.01.100 | Feed Gas | 4.1.9.01.101 | Feed Gas Loop Line ДУ1400 connecting AGPP to Gas Trunk Line “Power of Siberia” (ДУ1400) | 3.5 km |  | CA99501 | 9-95 | TRAIN OF MAIN GAS PIPELINE ``POWER OF SIBERIA"SUPPLY GAS PIPELINES AND AGPP CONNECTION UNIT TO MAIN |  |  | 1299
НД | 4 | 1 | 9 | 1 | 102 | 4.1.9.00.000 | Технологическая линия №2. Объекты общезаводского хозяйства | 4.1.9.01.000 | Подводящие газопроводы и узел подключения АГПЗ к лупингу МГ "Сила Сибири" | 4.1.9.01.100 | Сырьевой газ | 4.1.9.01.102 | Охранный кран №1-2 |  | ОЗХ | 0 | P3-4 | ND | 4.1.9.00.000 | Process Line No.2 UIO facilities | 4.1.9.01.000 | Supply Pipelines and AGPP Junction Points to to the Loop Line of Gas Trunk Line “Power of Siberia” | 4.1.9.01.100 | Feed Gas | 4.1.9.01.102 | Shutdown Safety Valve No.1-2 |  |  | CA99501 | 9-95 | TRAIN OF MAIN GAS PIPELINE ``POWER OF SIBERIA"SUPPLY GAS PIPELINES AND AGPP CONNECTION UNIT TO MAIN |  |  | 1300
НД | 4 | 1 | 9 | 1 | 199 | 4.1.9.00.000 | Технологическая линия №2. Объекты общезаводского хозяйства | 4.1.9.01.000 | Подводящие газопроводы и узел подключения АГПЗ к лупингу МГ "Сила Сибири" | 4.1.9.01.100 | Сырьевой газ | 4.1.9.01.199 | Сырьевой газ - Общие Услуги |  | ОЗХ | 1 | P3-4 | ND | 4.1.9.00.000 | Process Line No.2 UIO facilities | 4.1.9.01.000 | Supply Pipelines and AGPP Junction Points to to the Loop Line of Gas Trunk Line “Power of Siberia” | 4.1.9.01.100 | Feed Gas | 4.1.9.01.199 | Feed Gas - Common Facilities |  | 99 Common Facilities | x | x |  | New 99 | 4.1.9.01.199 | 1301
НД | 4 | 1 | 9 | 1 | 200 | 4.1.9.00.000 | Технологическая линия №2. Объекты общезаводского хозяйства | 4.1.9.01.000 | Подводящие газопроводы и узел подключения АГПЗ к лупингу МГ "Сила Сибири" | 4.1.9.01.200 | Товарный газ |  |  |  | ОЗХ | 0 | 0: P3-4; 1: TO; 2: 4.1.9.00.000; 3: Process Line No.2 UIO facilities; 4: 4.1.9.01.000; 5: Supply Pipelines and AGPP Junction Points to to the Loop Line of Gas Trunk Line “Power of Siberia”; 6: 4.1.9.01.200; 7: Sales Gas; 12: x; 13: x | 1302
НД | 4 | 1 | 9 | 1 | 201 | 4.1.9.00.000 | Технологическая линия №2. Объекты общезаводского хозяйства | 4.1.9.01.000 | Подводящие газопроводы и узел подключения АГПЗ к лупингу МГ "Сила Сибири" | 4.1.9.01.200 | Товарный газ | 4.1.9.01.201 | Лупинг газопровода товарного газа подключения АГПЗ к МГ "Сила Сибири" (ДУ1400) | 3.5 км | ОЗХ | 0 | P3-4 | ND | 4.1.9.00.000 | Process Line No.2 UIO facilities | 4.1.9.01.000 | Supply Pipelines and AGPP Junction Points to to the Loop Line of Gas Trunk Line “Power of Siberia” | 4.1.9.01.200 | Sales Gas | 4.1.9.01.201 | Sales Gas Loop Line ДУ1400 connecting AGPP to Gas Trunk Line “Power of Siberia” (ДУ1400) | 3.5 km |  | CA99501 | 9-95 | TRAIN OF MAIN GAS PIPELINE ``POWER OF SIBERIA"SUPPLY GAS PIPELINES AND AGPP CONNECTION UNIT TO MAIN |  |  | 1303
НД | 4 | 1 | 9 | 1 | 202 | 4.1.9.00.000 | Технологическая линия №2. Объекты общезаводского хозяйства | 4.1.9.01.000 | Подводящие газопроводы и узел подключения АГПЗ к лупингу МГ "Сила Сибири" | 4.1.9.01.200 | Товарный газ | 4.1.9.01.202 | Охранный кран №2-2 |  | ОЗХ | 0 | P3-4 | ND | 4.1.9.00.000 | Process Line No.2 UIO facilities | 4.1.9.01.000 | Supply Pipelines and AGPP Junction Points to to the Loop Line of Gas Trunk Line “Power of Siberia” | 4.1.9.01.200 | Sales Gas | 4.1.9.01.202 | Shutdown Safety Valve No.2-2 |  |  | CA99501 | 9-95 | TRAIN OF MAIN GAS PIPELINE ``POWER OF SIBERIA"SUPPLY GAS PIPELINES AND AGPP CONNECTION UNIT TO MAIN |  |  | 1304
НД | 4 | 1 | 9 | 1 | 299 | 4.1.9.00.000 | Технологическая линия №2. Объекты общезаводского хозяйства | 4.1.9.01.000 | Подводящие газопроводы и узел подключения АГПЗ к лупингу МГ "Сила Сибири" | 4.1.9.01.200 | Товарный газ | 4.1.9.01.299 | Товарный газ - Общие Услуги |  | ОЗХ | 1 | P3-4 | ND | 4.1.9.00.000 | Process Line No.2 UIO facilities | 4.1.9.01.000 | Supply Pipelines and AGPP Junction Points to to the Loop Line of Gas Trunk Line “Power of Siberia” | 4.1.9.01.200 | Sales Gas | 4.1.9.01.299 | Sales Gas - Common Facilities |  | 99 Common Facilities | x | x |  | New 99 | 4.1.9.01.299 | 1305
НД | 4 | 1 | 9 | 2 | 0 | 4.1.9.00.000 | Технологическая линия №2. Объекты общезаводского хозяйства | 4.1.9.02.000 | Коммерческие узлы учета сырьевого и товарного газа на лупинге МГ "Сила Сибири" | [5 empty] | ОЗХ | 0 | 0: P3-4; 1: SC; 2: 4.1.9.00.000; 3: Process Line No.2 UIO facilities; 4: 4.1.9.02.000; 5: Feed and Sales Gas Metering Units on the Loop Line of Gas Trunk Line “Power of Siberia” | 1306
НД | 4 | 1 | 9 | 2 | 100 | 4.1.9.00.000 | Технологическая линия №2. Объекты общезаводского хозяйства | 4.1.9.02.000 | Коммерческие узлы учета сырьевого и товарного газа на лупинге МГ "Сила Сибири" | 4.1.9.02.100 | Коммерческие узлы учета сырьевого и товарного газа на лупинге МГ "Сила Сибири" |  |  |  | ОЗХ | 0 | 0: P3-4; 1: TO; 2: 4.1.9.00.000; 3: Process Line No.2 UIO facilities; 4: 4.1.9.02.000; 5: Feed and Sales Gas Metering Units on the Loop Line of Gas Trunk Line “Power of Siberia”; 6: 4.1.9.02.100; 7: Feed and Sales Gas Metering Units on the Loop Line of Gas Trunk Line “Power of Siberia”; 12: x; 13: x | 1307
2-190 | 4 | 1 | 9 | 2 | 190 | 4.1.9.00.000 | Технологическая линия №2. Объекты общезаводского хозяйства | 4.1.9.02.000 | Коммерческие узлы учета сырьевого и товарного газа на лупинге МГ "Сила Сибири" | 4.1.9.02.100 | Коммерческие узлы учета сырьевого и товарного газа на лупинге МГ "Сила Сибири" | 4.1.9.02.190 | Коммерческий узел учета товарного газа №1 | 23 млрд ст.м3/г | ОЗХ | 0 | P3-4 | 2-190 | 4.1.9.00.000 | Process Line No.2 UIO facilities | 4.1.9.02.000 | Feed and Sales Gas Metering Units on the Loop Line of Gas Trunk Line “Power of Siberia” | 4.1.9.02.100 | Feed and Sales Gas Metering Units on the Loop Line of Gas Trunk Line “Power of Siberia” | 4.1.9.02.190 | Sales Gas Custody Metering Unit | 23 billion Sm3/y |  | CA00301 | 0-03 | COMMERCIAL FEED AND SALES GAS METERING UNITS ON THE LOOPING OF MAIN GAS PIPELINE "POWER OF SIBERIA" |  |  | 1308
2-191 | 4 | 1 | 9 | 2 | 191 | 4.1.9.00.000 | Технологическая линия №2. Объекты общезаводского хозяйства | 4.1.9.02.000 | Коммерческие узлы учета сырьевого и товарного газа на лупинге МГ "Сила Сибири" | 4.1.9.02.100 | Коммерческие узлы учета сырьевого и товарного газа на лупинге МГ "Сила Сибири" | 4.1.9.02.191 | Емкость дренажная V=8м3 |  | ОЗХ | 0 | P3-4 | 2-191 | 4.1.9.00.000 | Process Line No.2 UIO facilities | 4.1.9.02.000 | Feed and Sales Gas Metering Units on the Loop Line of Gas Trunk Line “Power of Siberia” | 4.1.9.02.100 | Feed and Sales Gas Metering Units on the Loop Line of Gas Trunk Line “Power of Siberia” | 4.1.9.02.191 | Drain Drum, V=8m3 |  |  | CA00301 | 0-03 | COMMERCIAL FEED AND SALES GAS METERING UNITS ON THE LOOPING OF MAIN GAS PIPELINE "POWER OF SIBERIA" |  |  | 1309
2-192 | 4 | 1 | 9 | 2 | 192 | 4.1.9.00.000 | Технологическая линия №2. Объекты общезаводского хозяйства | 4.1.9.02.000 | Коммерческие узлы учета сырьевого и товарного газа на лупинге МГ "Сила Сибири" | 4.1.9.02.100 | Коммерческие узлы учета сырьевого и товарного газа на лупинге МГ "Сила Сибири" | 4.1.9.02.192 | Коммерческий узел учета сырьевого газа №2 | 23 млрд ст.м3/г | ОЗХ | 0 | P3-4 | 2-192 | 4.1.9.00.000 | Process Line No.2 UIO facilities | 4.1.9.02.000 | Feed and Sales Gas Metering Units on the Loop Line of Gas Trunk Line “Power of Siberia” | 4.1.9.02.100 | Feed and Sales Gas Metering Units on the Loop Line of Gas Trunk Line “Power of Siberia” | 4.1.9.02.192 | Feed Gas Custody Metering Unit | 23 billion Sm3/y |  | CA00301 | 0-03 | COMMERCIAL FEED AND SALES GAS METERING UNITS ON THE LOOPING OF MAIN GAS PIPELINE "POWER OF SIBERIA" |  |  | 1310
НД | 4 | 1 | 9 | 2 | 199 | 4.1.9.00.000 | Технологическая линия №2. Объекты общезаводского хозяйства | 4.1.9.02.000 | Коммерческие узлы учета сырьевого и товарного газа на лупинге МГ "Сила Сибири" | 4.1.9.02.100 | Коммерческие узлы учета сырьевого и товарного газа на лупинге МГ "Сила Сибири" | 4.1.9.02.199 | Коммерческие узлы учета сырьевого и товарного газа на лупинге МГ "Сила Сибири" - Общие Услуги |  | ОЗХ | 1 | P3-4 | ND | 4.1.9.00.000 | Process Line No.2 UIO facilities | 4.1.9.02.000 | Feed and Sales Gas Metering Units on the Loop Line of Gas Trunk Line “Power of Siberia” | 4.1.9.02.100 | Feed and Sales Gas Metering Units on the Loop Line of Gas Trunk Line “Power of Siberia” | 4.1.9.02.199 | Feed and Sales Gas Metering Units on the Loop Line of Gas Trunk Line “Power of Siberia” - Common Facilities |  | 99 Common Facilities | x | x |  | New 99 | 4.1.9.02.199 | 1311
ФАЗА 4.2 | [14 empty] | НД | 0 | 0: Phase; 1: PHASE 4.2 | 1312
НД | 4 | 2 | 1 | 0 | 0 | 4.2.1.00.000 | Технологическая линия №3. Объекты общезаводского хозяйства | [7 empty] | ОЗХ | 0 | 0: P3-4; 1: OC; 2: 4.2.1.00.000; 3: Process Line No.3 UIO facilities | 1313
НД | 4 | 2 | 1 | 1 | 0 | 4.2.1.00.000 | Технологическая линия №3. Объекты общезаводского хозяйства | 4.2.1.01.000 | Резервуар подземный для дождевых стоков V=5000м³ с щитовой | [5 empty] | ОЗХ | 0 | 0: P3-4; 1: SC; 2: 4.2.1.00.000; 3: Process Line No.3 UIO facilities; 4: 4.2.1.01.000; 5: Underground Storm Water Tank V=5000m³ with Switch Room | 1314
НД | 4 | 2 | 1 | 1 | 200 | 4.2.1.00.000 | Технологическая линия №3. Объекты общезаводского хозяйства | 4.2.1.01.000 | Резервуар подземный для дождевых стоков V=5000м³ с щитовой | 4.2.1.01.200 | Резервуар подземный для дождевых стоков V=5000м³ с щитовой |  |  |  | ОЗХ | 0 | 0: P3-4; 1: TO; 2: 4.2.1.00.000; 3: Process Line No.3 UIO facilities; 4: 4.2.1.01.000; 5: Underground Storm Water Tank V=5000m³ with Switch Room; 6: 4.2.1.01.200; 7: Underground Storm Water Tank V=5000m³ with Switch Room; 12: x; 13: x | 1315
212 | 4 | 2 | 1 | 1 | 212 | 4.2.1.00.000 | Технологическая линия №3. Объекты общезаводского хозяйства | 4.2.1.01.000 | Резервуар подземный для дождевых стоков V=5000м³ с щитовой | 4.2.1.01.200 | Резервуар подземный для дождевых стоков V=5000м³ с щитовой | 4.2.1.01.212 | Щитовая |  | ОЗХ | 0 | P3-4 | 212 | 4.2.1.00.000 | Process Line No.3 UIO facilities | 4.2.1.01.000 | Underground Storm Water Tank V=5000m³ with Switch Room | 4.2.1.01.200 | Underground Storm Water Tank V=5000m³ with Switch Room | 4.2.1.01.212 | Switch Room |  |  | CA02802 | 0-28 | STORM WATER TREATMENT |  |  | 1316
213 | 4 | 2 | 1 | 1 | 213 | 4.2.1.00.000 | Технологическая линия №3. Объекты общезаводского хозяйства | 4.2.1.01.000 | Резервуар подземный для дождевых стоков V=5000м³ с щитовой | 4.2.1.01.200 | Резервуар подземный для дождевых стоков V=5000м³ с щитовой | 4.2.1.01.213 | Резервуар подземный для дождевых стоков V=5000м³ |  | ОЗХ | 0 | P3-4 | 213 | 4.2.1.00.000 | Process Line No.3 UIO facilities | 4.2.1.01.000 | Underground Storm Water Tank V=5000m³ with Switch Room | 4.2.1.01.200 | Underground Storm Water Tank V=5000m³ with Switch Room | 4.2.1.01.213 | Underground Storm Water Tank V=5000m³ |  |  | CA02802 | 0-28 | STORM WATER TREATMENT |  |  | 1317
НД | 4 | 2 | 1 | 1 | 299 | 4.2.1.00.000 | Технологическая линия №3. Объекты общезаводского хозяйства | 4.2.1.01.000 | Резервуар подземный для дождевых стоков V=5000м³ с щитовой | 4.2.1.01.200 | Резервуар подземный для дождевых стоков V=5000м³ с щитовой | 4.2.1.01.299 | Резервуар подземный для дождевых стоков V=5000м³ с щитовой - Общие Услуги |  | ОЗХ | 1 | P3-4 | ND | 4.2.1.00.000 | Process Line No.3 UIO facilities | 4.2.1.01.000 | Underground Storm Water Tank V=5000m³ with Switch Room | 4.2.1.01.200 | Underground Storm Water Tank V=5000m³ with Switch Room | 4.2.1.01.299 | Underground Storm Water Tank V=5000m³ with Switch Room - Common Facilities |  | 99 Common Facilities | x | x |  | New 99 | 4.2.1.01.299 | 1318
НД | 4 | 2 | 1 | 2 | 0 | 4.2.1.00.000 | Технологическая линия №3. Объекты общезаводского хозяйства | 4.2.1.02.000 | Внутриплощадочное электроснабжение. 3 пусковой комплекс | [5 empty] | ОЗХ | 0 | 0: P3-4; 1: SC; 2: 4.2.1.00.000; 3: Process Line No.3 UIO facilities; 4: 4.2.1.02.000; 5: On-Site Power Supply Start-Up Complex 3 | 1319
НД | 4 | 2 | 1 | 2 | 200 | 4.2.1.00.000 | Технологическая линия №3. Объекты общезаводского хозяйства | 4.2.1.02.000 | Внутриплощадочное электроснабжение. 3 пусковой комплекс | 4.2.1.02.200 | Внутриплощадочное электроснабжение. 3 пусковой комплекс |  |  |  | ОЗХ | 0 | 0: P3-4; 1: TO; 2: 4.2.1.00.000; 3: Process Line No.3 UIO facilities; 4: 4.2.1.02.000; 5: On-Site Power Supply Start-Up Complex 3; 6: 4.2.1.02.200; 7: On-Site Power Supply Start-Up Complex 3; 12: x; 13: x | 1320
222 | 4 | 2 | 1 | 2 | 222 | 4.2.1.00.000 | Технологическая линия №3. Объекты общезаводского хозяйства | 4.2.1.02.000 | Внутриплощадочное электроснабжение. 3 пусковой комплекс | 4.2.1.02.200 | Внутриплощадочное электроснабжение. 3 пусковой комплекс | 4.2.1.02.222 | Главная понизительная подстанция ГПП-2 | 2х80 МВА | ОЗХ | 0 | P3-4 | 222 | 4.2.1.00.000 | Process Line No.3 UIO facilities | 4.2.1.02.000 | On-Site Power Supply Start-Up Complex 3 | 4.2.1.02.200 | On-Site Power Supply Start-Up Complex 3 | 4.2.1.02.222 | Main Step-Down Substation ГПП-2 | 2х80 МВА |  | CA04301 | 0-43 | 222 - MAIN STEP-DOWN SUBSTATION GPP2 |  |  | 1321
НД | 4 | 2 | 1 | 2 | 223 | 4.2.1.00.000 | Технологическая линия №3. Объекты общезаводского хозяйства | 4.2.1.02.000 | Внутриплощадочное электроснабжение. 3 пусковой комплекс | 4.2.1.02.200 | Внутриплощадочное электроснабжение. 3 пусковой комплекс | 4.2.1.02.223 | Подводящая КЛ 110кВ от РП-110кВ до ГПП-2 | 0.15 км | ОЗХ | 0 | P3-4 | ND | 4.2.1.00.000 | Process Line No.3 UIO facilities | 4.2.1.02.000 | On-Site Power Supply Start-Up Complex 3 | 4.2.1.02.200 | On-Site Power Supply Start-Up Complex 3 | 4.2.1.02.223 | 110kV lead-in HV line from РП-110kV to ГПП-2 | 0.15 km |  | CA04301 | 0-43 | 222 - MAIN STEP-DOWN SUBSTATION GPP2 |  |  | 1322
НД | 4 | 2 | 1 | 2 | 299 | 4.2.1.00.000 | Технологическая линия №3. Объекты общезаводского хозяйства | 4.2.1.02.000 | Внутриплощадочное электроснабжение. 3 пусковой комплекс | 4.2.1.02.200 | Внутриплощадочное электроснабжение. 3 пусковой комплекс | 4.2.1.02.299 | Внутриплощадочное электроснабжение. 3 пусковой комплекс - Общие Услуги |  | ОЗХ | 1 | P3-4 | ND | 4.2.1.00.000 | Process Line No.3 UIO facilities | 4.2.1.02.000 | On-Site Power Supply Start-Up Complex 3 | 4.2.1.02.200 | On-Site Power Supply Start-Up Complex 3 | 4.2.1.02.299 | On-Site Power Supply Start-Up Complex 3 - Common Facilities |  | 99 Common Facilities | x | x |  | New 99 | 4.2.1.02.299 | 1323
НД | 4 | 2 | 1 | 3 | 0 | 4.2.1.00.000 | Технологическая линия №3. Объекты общезаводского хозяйства | 4.2.1.03.000 | Комплексные очистные сооружения (КОС). 5 пусковой комплекс | [5 empty] | ОЗХ | 0 | 0: P3-4; 1: SC; 2: 4.2.1.00.000; 3: Process Line No.3 UIO facilities; 4: 4.2.1.03.000; 5: Integrated Waste Water Treatment Facilities, Start-Up Complex 5 | 1324
НД | 4 | 2 | 1 | 3 | 100 | 4.2.1.00.000 | Технологическая линия №3. Объекты общезаводского хозяйства | 4.2.1.03.000 | Комплексные очистные сооружения (КОС). 5 пусковой комплекс | 4.2.1.03.100 | Комплексные очистные сооружения (КОС). 5 пусковой комплекс |  |  |  | ОЗХ | 0 | 0: P3-4; 1: TO; 2: 4.2.1.00.000; 3: Process Line No.3 UIO facilities; 4: 4.2.1.03.000; 5: Integrated Waste Water Treatment Facilities, Start-Up Complex 5; 6: 4.2.1.03.100; 7: Integrated Waste Water Treatment Facilities, Start-Up Complex 5; 12: x; 13: x | 1325
1116к | 4 | 2 | 1 | 3 | 170 | 4.2.1.00.000 | Технологическая линия №3. Объекты общезаводского хозяйства | 4.2.1.03.000 | Комплексные очистные сооружения (КОС). 5 пусковой комплекс | 4.2.1.03.100 | Комплексные очистные сооружения (КОС). 5 пусковой комплекс | 4.2.1.03.170 | Резервуар вертикальный для очищенных стоков №9 V=5000м3 |  | ОЗХ | 2 | P3-4 | 1116к | 4.2.1.00.000 | Process Line No.3 UIO facilities | 4.2.1.03.000 | Integrated Waste Water Treatment Facilities, Start-Up Complex 5 | 4.2.1.03.100 | Integrated Waste Water Treatment Facilities, Start-Up Complex 5 | 4.2.1.03.170 | Vertical Tank for Treated Waste Water No.9 V=5000м3 |  | CONSTR AREA CHANGE | CA02604 | 0-26 | WASTE WATER TREATMENT- TANK AREA |  |  | 1326
1116л | 4 | 2 | 1 | 3 | 171 | 4.2.1.00.000 | Технологическая линия №3. Объекты общезаводского хозяйства | 4.2.1.03.000 | Комплексные очистные сооружения (КОС). 5 пусковой комплекс | 4.2.1.03.100 | Комплексные очистные сооружения (КОС). 5 пусковой комплекс | 4.2.1.03.171 | Резервуар вертикальный для очищенных стоков №10 V=5000м3 |  | ОЗХ | 2 | P3-4 | 1116л | 4.2.1.00.000 | Process Line No.3 UIO facilities | 4.2.1.03.000 | Integrated Waste Water Treatment Facilities, Start-Up Complex 5 | 4.2.1.03.100 | Integrated Waste Water Treatment Facilities, Start-Up Complex 5 | 4.2.1.03.171 | Vertical Tank for Treated Waste Water No.10 V=5000м3 |  | CONSTR AREA CHANGE | CA02604 | 0-26 | WASTE WATER TREATMENT- TANK AREA |  |  | 1327
НД | 4 | 2 | 1 | 3 | 198 | 4.2.1.00.000 | Технологическая линия №3. Объекты общезаводского хозяйства | 4.2.1.03.000 | Комплексные очистные сооружения (КОС). 5 пусковой комплекс | 4.2.1.03.100 | Комплексные очистные сооружения (КОС). 5 пусковой комплекс | 4.2.1.03.198 | Комплексные очистные сооружения (КОС). 5 пусковой комплекс - Общие Услуги SIN |  | ОЗХ | 2 | P3-4 | ND | 4.2.1.00.000 | Process Line No.3 UIO facilities | 4.2.1.03.000 | Integrated Waste Water Treatment Facilities, Start-Up Complex 5 | 4.2.1.03.100 | Integrated Waste Water Treatment Facilities, Start-Up Complex 5 | 4.2.1.03.198 | Integrated Waste Water Treatment Facilities, Start-Up Complex 5 - Common Facilities SIN |  | 98 Common Facilities | x | x |  | New 98 | 4.2.1.03.198 | 1328
НД | 4 | 2 | 1 | 3 | 199 | 4.2.1.00.000 | Технологическая линия №3. Объекты общезаводского хозяйства | 4.2.1.03.000 | Комплексные очистные сооружения (КОС). 5 пусковой комплекс | 4.2.1.03.100 | Комплексные очистные сооружения (КОС). 5 пусковой комплекс | 4.2.1.03.199 | Комплексные очистные сооружения (КОС). 5 пусковой комплекс - Общие Услуги |  | ОЗХ | 2 | P3-4 | ND | 4.2.1.00.000 | Process Line No.3 UIO facilities | 4.2.1.03.000 | Integrated Waste Water Treatment Facilities, Start-Up Complex 5 | 4.2.1.03.100 | Integrated Waste Water Treatment Facilities, Start-Up Complex 5 | 4.2.1.03.199 | Integrated Waste Water Treatment Facilities, Start-Up Complex 5 - Common Facilities |  | 99 Common Facilities | x | x |  | New 99 | 4.2.1.03.199 | 1329
НД | 4 | 2 | 1 | 4 | 0 | 4.2.1.00.000 | Технологическая линия №3. Объекты общезаводского хозяйства | 4.2.1.04.000 | Межцеховые инженерные коммуникации. Участок 2 | [5 empty] | ОЗХ | 0 | 0: P3-4; 1: SC; 2: 4.2.1.00.000; 3: Process Line No.3 UIO facilities; 4: 4.2.1.04.000; 5: Interconnecting Utility Pipelines. Section 2 | 1330
НД | 4 | 2 | 1 | 4 | 200 | 4.2.1.00.000 | Технологическая линия №3. Объекты общезаводского хозяйства | 4.2.1.04.000 | Межцеховые инженерные коммуникации. Участок 2 | 4.2.1.04.200 | Межцеховые инженерные коммуникации. Участок 2 |  |  |  | ОЗХ | 0 | 0: P3-4; 1: TO; 2: 4.2.1.00.000; 3: Process Line No.3 UIO facilities; 4: 4.2.1.04.000; 5: Interconnecting Utility Pipelines. Section 2; 6: 4.2.1.04.200; 7: Interconnecting Utility Pipelines. Section 2; 12: x; 13: x | 1331
331/2 | 4 | 2 | 1 | 4 | 231 | 4.2.1.00.000 | Технологическая линия №3. Объекты общезаводского хозяйства | 4.2.1.04.000 | Межцеховые инженерные коммуникации. Участок 2 | 4.2.1.04.200 | Межцеховые инженерные коммуникации. Участок 2 | 4.2.1.04.231 | Межцеховые эстакады |  | ОЗХ | 0 | P3-4 | 331/2 | 4.2.1.00.000 | Process Line No.3 UIO facilities | 4.2.1.04.000 | Interconnecting Utility Pipelines. Section 2 | 4.2.1.04.200 | Interconnecting Utility Pipelines. Section 2 | 4.2.1.04.231 | Interconnecting Pipe Racks |  |  | SR09201-SR09202 | 0-92 | INTERCONNECTING UTILITY LINES. AREA 2 |  |  | 1332
НД | 4 | 2 | 1 | 4 | 232 | 4.2.1.00.000 | Технологическая линия №3. Объекты общезаводского хозяйства | 4.2.1.04.000 | Межцеховые инженерные коммуникации. Участок 2 | 4.2.1.04.200 | Межцеховые инженерные коммуникации. Участок 2 | 4.2.1.04.232 | Трубопроводы сырьевого газа |  | ОЗХ | 0 | P3-4 | ND | 4.2.1.00.000 | Process Line No.3 UIO facilities | 4.2.1.04.000 | Interconnecting Utility Pipelines. Section 2 | 4.2.1.04.200 | Interconnecting Utility Pipelines. Section 2 | 4.2.1.04.232 | Feed Gas Pipelines |  |  | SR09201-SR09202 | 0-92 | INTERCONNECTING UTILITY LINES. AREA 2 |  |  | 1333
НД | 4 | 2 | 1 | 4 | 233 | 4.2.1.00.000 | Технологическая линия №3. Объекты общезаводского хозяйства | 4.2.1.04.000 | Межцеховые инженерные коммуникации. Участок 2 | 4.2.1.04.200 | Межцеховые инженерные коммуникации. Участок 2 | 4.2.1.04.233 | Трубопроводы товарного газа |  | ОЗХ | 0 | P3-4 | ND | 4.2.1.00.000 | Process Line No.3 UIO facilities | 4.2.1.04.000 | Interconnecting Utility Pipelines. Section 2 | 4.2.1.04.200 | Interconnecting Utility Pipelines. Section 2 | 4.2.1.04.233 | Sales Gas Pipelines |  |  | SR09201-SR09202 | 0-92 | INTERCONNECTING UTILITY LINES. AREA 2 |  |  | 1334
НД | 4 | 2 | 1 | 4 | 234 | 4.2.1.00.000 | Технологическая линия №3. Объекты общезаводского хозяйства | 4.2.1.04.000 | Межцеховые инженерные коммуникации. Участок 2 | 4.2.1.04.200 | Межцеховые инженерные коммуникации. Участок 2 | 4.2.1.04.234 | Трубопроводы топливного газа |  | ОЗХ | 0 | P3-4 | ND | 4.2.1.00.000 | Process Line No.3 UIO facilities | 4.2.1.04.000 | Interconnecting Utility Pipelines. Section 2 | 4.2.1.04.200 | Interconnecting Utility Pipelines. Section 2 | 4.2.1.04.234 | Fuel Gas Pipelines |  |  | SR09201-SR09202 | 0-92 | INTERCONNECTING UTILITY LINES. AREA 2 |  |  | 1335
НД | 4 | 2 | 1 | 4 | 235 | 4.2.1.00.000 | Технологическая линия №3. Объекты общезаводского хозяйства | 4.2.1.04.000 | Межцеховые инженерные коммуникации. Участок 2 | 4.2.1.04.200 | Межцеховые инженерные коммуникации. Участок 2 | 4.2.1.04.235 | Трубопроводы метановой фракции |  | ОЗХ | 0 | P3-4 | ND | 4.2.1.00.000 | Process Line No.3 UIO facilities | 4.2.1.04.000 | Interconnecting Utility Pipelines. Section 2 | 4.2.1.04.200 | Interconnecting Utility Pipelines. Section 2 | 4.2.1.04.235 | Methane Fraction Pipelines |  |  | SR09201-SR09202 | 0-92 | INTERCONNECTING UTILITY LINES. AREA 2 |  |  | 1336
НД | 4 | 2 | 1 | 4 | 236 | 4.2.1.00.000 | Технологическая линия №3. Объекты общезаводского хозяйства | 4.2.1.04.000 | Межцеховые инженерные коммуникации. Участок 2 | 4.2.1.04.200 | Межцеховые инженерные коммуникации. Участок 2 | 4.2.1.04.236 | Трубопроводы этановой фракции |  | ОЗХ | 0 | P3-4 | ND | 4.2.1.00.000 | Process Line No.3 UIO facilities | 4.2.1.04.000 | Interconnecting Utility Pipelines. Section 2 | 4.2.1.04.200 | Interconnecting Utility Pipelines. Section 2 | 4.2.1.04.236 | Ethane Fraction Pipelines |  |  | SR09201-SR09202 | 0-92 | INTERCONNECTING UTILITY LINES. AREA 2 |  |  | 1337
НД | 4 | 2 | 1 | 4 | 237 | 4.2.1.00.000 | Технологическая линия №3. Объекты общезаводского хозяйства | 4.2.1.04.000 | Межцеховые инженерные коммуникации. Участок 2 | 4.2.1.04.200 | Межцеховые инженерные коммуникации. Участок 2 | 4.2.1.04.237 | Трубопроводы пропановой фракции |  | ОЗХ | 0 | P3-4 | ND | 4.2.1.00.000 | Process Line No.3 UIO facilities | 4.2.1.04.000 | Interconnecting Utility Pipelines. Section 2 | 4.2.1.04.200 | Interconnecting Utility Pipelines. Section 2 | 4.2.1.04.237 | Propane Fraction Pipelines |  |  | SR09201-SR09202 | 0-92 | INTERCONNECTING UTILITY LINES. AREA 2 |  |  | 1338
НД | 4 | 2 | 1 | 4 | 238 | 4.2.1.00.000 | Технологическая линия №3. Объекты общезаводского хозяйства | 4.2.1.04.000 | Межцеховые инженерные коммуникации. Участок 2 | 4.2.1.04.200 | Межцеховые инженерные коммуникации. Участок 2 | 4.2.1.04.238 | Трубопроводы бутановой фракции |  | ОЗХ | 0 | P3-4 | ND | 4.2.1.00.000 | Process Line No.3 UIO facilities | 4.2.1.04.000 | Interconnecting Utility Pipelines. Section 2 | 4.2.1.04.200 | Interconnecting Utility Pipelines. Section 2 | 4.2.1.04.238 | Butane Fraction Pipelines |  |  | SR09201-SR09202 | 0-92 | INTERCONNECTING UTILITY LINES. AREA 2 |  |  | 1339
НД | 4 | 2 | 1 | 4 | 239 | 4.2.1.00.000 | Технологическая линия №3. Объекты общезаводского хозяйства | 4.2.1.04.000 | Межцеховые инженерные коммуникации. Участок 2 | 4.2.1.04.200 | Межцеховые инженерные коммуникации. Участок 2 | 4.2.1.04.239 | Трубопроводы пентан-гексановой фракции |  | ОЗХ | 0 | P3-4 | ND | 4.2.1.00.000 | Process Line No.3 UIO facilities | 4.2.1.04.000 | Interconnecting Utility Pipelines. Section 2 | 4.2.1.04.200 | Interconnecting Utility Pipelines. Section 2 | 4.2.1.04.239 | Pentane-Hexane Fraction Pipelines |  |  | SR09201-SR09202 | 0-92 | INTERCONNECTING UTILITY LINES. AREA 2 |  |  | 1340
НД | 4 | 2 | 1 | 4 | 240 | 4.2.1.00.000 | Технологическая линия №3. Объекты общезаводского хозяйства | 4.2.1.04.000 | Межцеховые инженерные коммуникации. Участок 2 | 4.2.1.04.200 | Межцеховые инженерные коммуникации. Участок 2 | 4.2.1.04.240 | Трубопроводы ШФЛУ не очищенной |  | ОЗХ | 0 | P3-4 | ND | 4.2.1.00.000 | Process Line No.3 UIO facilities | 4.2.1.04.000 | Interconnecting Utility Pipelines. Section 2 | 4.2.1.04.200 | Interconnecting Utility Pipelines. Section 2 | 4.2.1.04.240 | Uncleaned NGL Pipelines |  |  | SR09201-SR09202 | 0-92 | INTERCONNECTING UTILITY LINES. AREA 2 |  |  | 1341
НД | 4 | 2 | 1 | 4 | 241 | 4.2.1.00.000 | Технологическая линия №3. Объекты общезаводского хозяйства | 4.2.1.04.000 | Межцеховые инженерные коммуникации. Участок 2 | 4.2.1.04.200 | Межцеховые инженерные коммуникации. Участок 2 | 4.2.1.04.241 | Трубопроводы некондиции |  | ОЗХ | 0 | P3-4 | ND | 4.2.1.00.000 | Process Line No.3 UIO facilities | 4.2.1.04.000 | Interconnecting Utility Pipelines. Section 2 | 4.2.1.04.200 | Interconnecting Utility Pipelines. Section 2 | 4.2.1.04.241 | Off-Spec Product Pipelines |  |  | SR09201-SR09202 | 0-92 | INTERCONNECTING UTILITY LINES. AREA 2 |  |  | 1342
НД | 4 | 2 | 1 | 4 | 242 | 4.2.1.00.000 | Технологическая линия №3. Объекты общезаводского хозяйства | 4.2.1.04.000 | Межцеховые инженерные коммуникации. Участок 2 | 4.2.1.04.200 | Межцеховые инженерные коммуникации. Участок 2 | 4.2.1.04.242 | Трубопроводы водометанольных стоков |  | ОЗХ | 0 | P3-4 | ND | 4.2.1.00.000 | Process Line No.3 UIO facilities | 4.2.1.04.000 | Interconnecting Utility Pipelines. Section 2 | 4.2.1.04.200 | Interconnecting Utility Pipelines. Section 2 | 4.2.1.04.242 | Water-Methanol Sewage Pipelines |  |  | SR09201-SR09202 | 0-92 | INTERCONNECTING UTILITY LINES. AREA 2 |  |  | 1343
НД | 4 | 2 | 1 | 4 | 243 | 4.2.1.00.000 | Технологическая линия №3. Объекты общезаводского хозяйства | 4.2.1.04.000 | Межцеховые инженерные коммуникации. Участок 2 | 4.2.1.04.200 | Межцеховые инженерные коммуникации. Участок 2 | 4.2.1.04.243 | Трубопроводы сброса на факел (общая система) |  | ОЗХ | 0 | P3-4 | ND | 4.2.1.00.000 | Process Line No.3 UIO facilities | 4.2.1.04.000 | Interconnecting Utility Pipelines. Section 2 | 4.2.1.04.200 | Interconnecting Utility Pipelines. Section 2 | 4.2.1.04.243 | Discharge to Flare Pipelines (Common System) |  |  | SR09201-SR09202 | 0-92 | INTERCONNECTING UTILITY LINES. AREA 2 |  |  | 1344
НД | 4 | 2 | 1 | 4 | 244 | 4.2.1.00.000 | Технологическая линия №3. Объекты общезаводского хозяйства | 4.2.1.04.000 | Межцеховые инженерные коммуникации. Участок 2 | 4.2.1.04.200 | Межцеховые инженерные коммуникации. Участок 2 | 4.2.1.04.244 | Трубопроводы сброса на факел (специальная система) |  | ОЗХ | 0 | P3-4 | ND | 4.2.1.00.000 | Process Line No.3 UIO facilities | 4.2.1.04.000 | Interconnecting Utility Pipelines. Section 2 | 4.2.1.04.200 | Interconnecting Utility Pipelines. Section 2 | 4.2.1.04.244 | Discharge to Flare Pipelines (Special System) |  |  | SR09201-SR09202 | 0-92 | INTERCONNECTING UTILITY LINES. AREA 2 |  |  | 1345
НД | 4 | 2 | 1 | 4 | 245 | 4.2.1.00.000 | Технологическая линия №3. Объекты общезаводского хозяйства | 4.2.1.04.000 | Межцеховые инженерные коммуникации. Участок 2 | 4.2.1.04.200 | Межцеховые инженерные коммуникации. Участок 2 | 4.2.1.04.245 | Трубопроводы газа осушенного |  | ОЗХ | 0 | P3-4 | ND | 4.2.1.00.000 | Process Line No.3 UIO facilities | 4.2.1.04.000 | Interconnecting Utility Pipelines. Section 2 | 4.2.1.04.200 | Interconnecting Utility Pipelines. Section 2 | 4.2.1.04.245 | Dried Gas Pipelines |  |  | SR09201-SR09202 | 0-92 | INTERCONNECTING UTILITY LINES. AREA 2 |  |  | 1346
НД | 4 | 2 | 1 | 4 | 246 | 4.2.1.00.000 | Технологическая линия №3. Объекты общезаводского хозяйства | 4.2.1.04.000 | Межцеховые инженерные коммуникации. Участок 2 | 4.2.1.04.200 | Межцеховые инженерные коммуникации. Участок 2 | 4.2.1.04.246 | Трубопроводы газа регенерации |  | ОЗХ | 0 | P3-4 | ND | 4.2.1.00.000 | Process Line No.3 UIO facilities | 4.2.1.04.000 | Interconnecting Utility Pipelines. Section 2 | 4.2.1.04.200 | Interconnecting Utility Pipelines. Section 2 | 4.2.1.04.246 | Regeneration Gas Pipelines |  |  | SR09201-SR09202 | 0-92 | INTERCONNECTING UTILITY LINES. AREA 2 |  |  | 1347
НД | 4 | 2 | 1 | 4 | 247 | 4.2.1.00.000 | Технологическая линия №3. Объекты общезаводского хозяйства | 4.2.1.04.000 | Межцеховые инженерные коммуникации. Участок 2 | 4.2.1.04.200 | Межцеховые инженерные коммуникации. Участок 2 | 4.2.1.04.247 | Трубопроводы азота низкого давления |  | ОЗХ | 0 | P3-4 | ND | 4.2.1.00.000 | Process Line No.3 UIO facilities | 4.2.1.04.000 | Interconnecting Utility Pipelines. Section 2 | 4.2.1.04.200 | Interconnecting Utility Pipelines. Section 2 | 4.2.1.04.247 | LP Nitrogen Pipelines |  |  | SR09201-SR09202 | 0-92 | INTERCONNECTING UTILITY LINES. AREA 2 |  |  | 1348
НД | 4 | 2 | 1 | 4 | 248 | 4.2.1.00.000 | Технологическая линия №3. Объекты общезаводского хозяйства | 4.2.1.04.000 | Межцеховые инженерные коммуникации. Участок 2 | 4.2.1.04.200 | Межцеховые инженерные коммуникации. Участок 2 | 4.2.1.04.248 | Трубопроводы азота среднего давления |  | ОЗХ | 0 | P3-4 | ND | 4.2.1.00.000 | Process Line No.3 UIO facilities | 4.2.1.04.000 | Interconnecting Utility Pipelines. Section 2 | 4.2.1.04.200 | Interconnecting Utility Pipelines. Section 2 | 4.2.1.04.248 | MP Nitrogen Pipelines |  |  | SR09201-SR09202 | 0-92 | INTERCONNECTING UTILITY LINES. AREA 2 |  |  | 1349
НД | 4 | 2 | 1 | 4 | 249 | 4.2.1.00.000 | Технологическая линия №3. Объекты общезаводского хозяйства | 4.2.1.04.000 | Межцеховые инженерные коммуникации. Участок 2 | 4.2.1.04.200 | Межцеховые инженерные коммуникации. Участок 2 | 4.2.1.04.249 | Трубопроводы азота низкого давления |  | ОЗХ | 0 | P3-4 | ND | 4.2.1.00.000 | Process Line No.3 UIO facilities | 4.2.1.04.000 | Interconnecting Utility Pipelines. Section 2 | 4.2.1.04.200 | Interconnecting Utility Pipelines. Section 2 | 4.2.1.04.249 | LP Nitrogen Pipelines |  |  | SR09201-SR09202 | 0-92 | INTERCONNECTING UTILITY LINES. AREA 2 |  |  | 1350
НД | 4 | 2 | 1 | 4 | 250 | 4.2.1.00.000 | Технологическая линия №3. Объекты общезаводского хозяйства | 4.2.1.04.000 | Межцеховые инженерные коммуникации. Участок 2 | 4.2.1.04.200 | Межцеховые инженерные коммуникации. Участок 2 | 4.2.1.04.250 | Трубопроводы азотно-гелиевой смеси |  | ОЗХ | 0 | P3-4 | ND | 4.2.1.00.000 | Process Line No.3 UIO facilities | 4.2.1.04.000 | Interconnecting Utility Pipelines. Section 2 | 4.2.1.04.200 | Interconnecting Utility Pipelines. Section 2 | 4.2.1.04.250 | Crude Helium Pipelines |  |  | SR09201-SR09202 | 0-92 | INTERCONNECTING UTILITY LINES. AREA 2 |  |  | 1351
НД | 4 | 2 | 1 | 4 | 251 | 4.2.1.00.000 | Технологическая линия №3. Объекты общезаводского хозяйства | 4.2.1.04.000 | Межцеховые инженерные коммуникации. Участок 2 | 4.2.1.04.200 | Межцеховые инженерные коммуникации. Участок 2 | 4.2.1.04.251 | Трубопроводы метано-азотной смеси |  | ОЗХ | 0 | P3-4 | ND | 4.2.1.00.000 | Process Line No.3 UIO facilities | 4.2.1.04.000 | Interconnecting Utility Pipelines. Section 2 | 4.2.1.04.200 | Interconnecting Utility Pipelines. Section 2 | 4.2.1.04.251 | Methane-Nitrogen Mixture Pipelines |  |  | SR09201-SR09202 | 0-92 | INTERCONNECTING UTILITY LINES. AREA 2 |  |  | 1352
НД | 4 | 2 | 1 | 4 | 252 | 4.2.1.00.000 | Технологическая линия №3. Объекты общезаводского хозяйства | 4.2.1.04.000 | Межцеховые инженерные коммуникации. Участок 2 | 4.2.1.04.200 | Межцеховые инженерные коммуникации. Участок 2 | 4.2.1.04.252 | Трубопроводы технического воздуха |  | ОЗХ | 0 | P3-4 | ND | 4.2.1.00.000 | Process Line No.3 UIO facilities | 4.2.1.04.000 | Interconnecting Utility Pipelines. Section 2 | 4.2.1.04.200 | Interconnecting Utility Pipelines. Section 2 | 4.2.1.04.252 | Process Air Pipelines |  |  | SR09201-SR09202 | 0-92 | INTERCONNECTING UTILITY LINES. AREA 2 |  |  | 1353
НД | 4 | 2 | 1 | 4 | 253 | 4.2.1.00.000 | Технологическая линия №3. Объекты общезаводского хозяйства | 4.2.1.04.000 | Межцеховые инженерные коммуникации. Участок 2 | 4.2.1.04.200 | Межцеховые инженерные коммуникации. Участок 2 | 4.2.1.04.253 | Трубопроводы воздуха КИП |  | ОЗХ | 0 | P3-4 | ND | 4.2.1.00.000 | Process Line No.3 UIO facilities | 4.2.1.04.000 | Interconnecting Utility Pipelines. Section 2 | 4.2.1.04.200 | Interconnecting Utility Pipelines. Section 2 | 4.2.1.04.253 | Instrument Air Pipelines |  |  | SR09201-SR09202 | 0-92 | INTERCONNECTING UTILITY LINES. AREA 2 |  |  | 1354
НД | 4 | 2 | 1 | 4 | 254 | 4.2.1.00.000 | Технологическая линия №3. Объекты общезаводского хозяйства | 4.2.1.04.000 | Межцеховые инженерные коммуникации. Участок 2 | 4.2.1.04.200 | Межцеховые инженерные коммуникации. Участок 2 | 4.2.1.04.254 | Трубопроводы водяного пара |  | ОЗХ | 0 | P3-4 | ND | 4.2.1.00.000 | Process Line No.3 UIO facilities | 4.2.1.04.000 | Interconnecting Utility Pipelines. Section 2 | 4.2.1.04.200 | Interconnecting Utility Pipelines. Section 2 | 4.2.1.04.254 | Steam Pipelines |  |  | SR09201-SR09202 | 0-92 | INTERCONNECTING UTILITY LINES. AREA 2 |  |  | 1355
НД | 4 | 2 | 1 | 4 | 255 | 4.2.1.00.000 | Технологическая линия №3. Объекты общезаводского хозяйства | 4.2.1.04.000 | Межцеховые инженерные коммуникации. Участок 2 | 4.2.1.04.200 | Межцеховые инженерные коммуникации. Участок 2 | 4.2.1.04.255 | Трубопроводы конденсата водяного пара |  | ОЗХ | 0 | P3-4 | ND | 4.2.1.00.000 | Process Line No.3 UIO facilities | 4.2.1.04.000 | Interconnecting Utility Pipelines. Section 2 | 4.2.1.04.200 | Interconnecting Utility Pipelines. Section 2 | 4.2.1.04.255 | Steam Condensate Pipelines |  |  | SR09201-SR09202 | 0-92 | INTERCONNECTING UTILITY LINES. AREA 2 |  |  | 1356
НД | 4 | 2 | 1 | 4 | 256 | 4.2.1.00.000 | Технологическая линия №3. Объекты общезаводского хозяйства | 4.2.1.04.000 | Межцеховые инженерные коммуникации. Участок 2 | 4.2.1.04.200 | Межцеховые инженерные коммуникации. Участок 2 | 4.2.1.04.256 | Трубопроводы ГРЦ |  | ОЗХ | 0 | P3-4 | ND | 4.2.1.00.000 | Process Line No.3 UIO facilities | 4.2.1.04.000 | Interconnecting Utility Pipelines. Section 2 | 4.2.1.04.200 | Interconnecting Utility Pipelines. Section 2 | 4.2.1.04.256 | Regeneration Gas Pipelines |  |  | SR09201-SR09202 | 0-92 | INTERCONNECTING UTILITY LINES. AREA 2 |  |  | 1357
НД | 4 | 2 | 1 | 4 | 257 | 4.2.1.00.000 | Технологическая линия №3. Объекты общезаводского хозяйства | 4.2.1.04.000 | Межцеховые инженерные коммуникации. Участок 2 | 4.2.1.04.200 | Межцеховые инженерные коммуникации. Участок 2 | 4.2.1.04.257 | Трубопроводы оборотного водоснабжения |  | ОЗХ | 0 | P3-4 | ND | 4.2.1.00.000 | Process Line No.3 UIO facilities | 4.2.1.04.000 | Interconnecting Utility Pipelines. Section 2 | 4.2.1.04.200 | Interconnecting Utility Pipelines. Section 2 | 4.2.1.04.257 | Cooling Water Pipelines |  |  | SR09201-SR09202 | 0-92 | INTERCONNECTING UTILITY LINES. AREA 2 |  |  | 1358
НД | 4 | 2 | 1 | 4 | 258 | 4.2.1.00.000 | Технологическая линия №3. Объекты общезаводского хозяйства | 4.2.1.04.000 | Межцеховые инженерные коммуникации. Участок 2 | 4.2.1.04.200 | Межцеховые инженерные коммуникации. Участок 2 | 4.2.1.04.258 | Трубопроводы утилизации тепла |  | ОЗХ | 0 | P3-4 | ND | 4.2.1.00.000 | Process Line No.3 UIO facilities | 4.2.1.04.000 | Interconnecting Utility Pipelines. Section 2 | 4.2.1.04.200 | Interconnecting Utility Pipelines. Section 2 | 4.2.1.04.258 | Heat Recovery Pipelines |  |  | SR09201-SR09202 | 0-92 | INTERCONNECTING UTILITY LINES. AREA 2 |  |  | 1359
332/2 | 4 | 2 | 1 | 4 | 259 | 4.2.1.00.000 | Технологическая линия №3. Объекты общезаводского хозяйства | 4.2.1.04.000 | Межцеховые инженерные коммуникации. Участок 2 | 4.2.1.04.200 | Межцеховые инженерные коммуникации. Участок 2 | 4.2.1.04.259 | Электрообогрев межцеховых технологических трубопроводов |  | ОЗХ | 0 | P3-4 | 332/2 | 4.2.1.00.000 | Process Line No.3 UIO facilities | 4.2.1.04.000 | Interconnecting Utility Pipelines. Section 2 | 4.2.1.04.200 | Interconnecting Utility Pipelines. Section 2 | 4.2.1.04.259 | Interconnecting Process Pipelines Trace Heating |  |  | SR09201-SR09202 | 0-92 | INTERCONNECTING UTILITY LINES. AREA 2 |  |  | 1360
333/2 | 4 | 2 | 1 | 4 | 260 | 4.2.1.00.000 | Технологическая линия №3. Объекты общезаводского хозяйства | 4.2.1.04.000 | Межцеховые инженерные коммуникации. Участок 2 | 4.2.1.04.200 | Межцеховые инженерные коммуникации. Участок 2 | 4.2.1.04.260 | Наружные сети противопожарного водоснабжения |  | ОЗХ | 0 | P3-4 | 333/2 | 4.2.1.00.000 | Process Line No.3 UIO facilities | 4.2.1.04.000 | Interconnecting Utility Pipelines. Section 2 | 4.2.1.04.200 | Interconnecting Utility Pipelines. Section 2 | 4.2.1.04.260 | Fire Water Supply Pipelines |  |  | SR09201-SR09202 | 0-92 | INTERCONNECTING UTILITY LINES. AREA 2 |  |  | 1361
НД | 4 | 2 | 1 | 4 | 261 | 4.2.1.00.000 | Технологическая линия №3. Объекты общезаводского хозяйства | 4.2.1.04.000 | Межцеховые инженерные коммуникации. Участок 2 | 4.2.1.04.200 | Межцеховые инженерные коммуникации. Участок 2 | 4.2.1.04.261 | Наружные сети хозяйственно-питьевого водоснабжения |  | ОЗХ | 0 | P3-4 | ND | 4.2.1.00.000 | Process Line No.3 UIO facilities | 4.2.1.04.000 | Interconnecting Utility Pipelines. Section 2 | 4.2.1.04.200 | Interconnecting Utility Pipelines. Section 2 | 4.2.1.04.261 | Utility and Drinking Water Supply Pipelines |  |  | SR09201-SR09202 | 0-92 | INTERCONNECTING UTILITY LINES. AREA 2 |  |  | 1362
НД | 4 | 2 | 1 | 4 | 262 | 4.2.1.00.000 | Технологическая линия №3. Объекты общезаводского хозяйства | 4.2.1.04.000 | Межцеховые инженерные коммуникации. Участок 2 | 4.2.1.04.200 | Межцеховые инженерные коммуникации. Участок 2 | 4.2.1.04.262 | Наружные сети производственного водоснабжения |  | ОЗХ | 0 | P3-4 | ND | 4.2.1.00.000 | Process Line No.3 UIO facilities | 4.2.1.04.000 | Interconnecting Utility Pipelines. Section 2 | 4.2.1.04.200 | Interconnecting Utility Pipelines. Section 2 | 4.2.1.04.262 | Industrial Water Supply Pipelines |  |  | SR09201-SR09202 | 0-92 | INTERCONNECTING UTILITY LINES. AREA 2 |  |  | 1363
НД | 4 | 2 | 1 | 4 | 263 | 4.2.1.00.000 | Технологическая линия №3. Объекты общезаводского хозяйства | 4.2.1.04.000 | Межцеховые инженерные коммуникации. Участок 2 | 4.2.1.04.200 | Межцеховые инженерные коммуникации. Участок 2 | 4.2.1.04.263 | Наружные сети теплоснабжения |  | ОЗХ | 0 | P3-4 | ND | 4.2.1.00.000 | Process Line No.3 UIO facilities | 4.2.1.04.000 | Interconnecting Utility Pipelines. Section 2 | 4.2.1.04.200 | Interconnecting Utility Pipelines. Section 2 | 4.2.1.04.263 | Heat Supply Pipelines |  |  | SR09201-SR09202 | 0-92 | INTERCONNECTING UTILITY LINES. AREA 2 |  |  | 1364
НД | 4 | 2 | 1 | 4 | 264 | 4.2.1.00.000 | Технологическая линия №3. Объекты общезаводского хозяйства | 4.2.1.04.000 | Межцеховые инженерные коммуникации. Участок 2 | 4.2.1.04.200 | Межцеховые инженерные коммуникации. Участок 2 | 4.2.1.04.264 | Наружные сети бытовой канализации |  | ОЗХ | 0 | P3-4 | ND | 4.2.1.00.000 | Process Line No.3 UIO facilities | 4.2.1.04.000 | Interconnecting Utility Pipelines. Section 2 | 4.2.1.04.200 | Interconnecting Utility Pipelines. Section 2 | 4.2.1.04.264 | Outdoor Sanitary Sewerage |  |  | SR09201-SR09202 | 0-92 | INTERCONNECTING UTILITY LINES. AREA 2 |  |  | 1365
НД | 4 | 2 | 1 | 4 | 265 | 4.2.1.00.000 | Технологическая линия №3. Объекты общезаводского хозяйства | 4.2.1.04.000 | Межцеховые инженерные коммуникации. Участок 2 | 4.2.1.04.200 | Межцеховые инженерные коммуникации. Участок 2 | 4.2.1.04.265 | Наружные сети производственно-дождевой канализации |  | ОЗХ | 0 | P3-4 | ND | 4.2.1.00.000 | Process Line No.3 UIO facilities | 4.2.1.04.000 | Interconnecting Utility Pipelines. Section 2 | 4.2.1.04.200 | Interconnecting Utility Pipelines. Section 2 | 4.2.1.04.265 | Outdoor Industrial / Storm Water Drainage |  |  | SR09201-SR09202 | 0-92 | INTERCONNECTING UTILITY LINES. AREA 2 |  |  | 1366
НД | 4 | 2 | 1 | 4 | 266 | 4.2.1.00.000 | Технологическая линия №3. Объекты общезаводского хозяйства | 4.2.1.04.000 | Межцеховые инженерные коммуникации. Участок 2 | 4.2.1.04.200 | Межцеховые инженерные коммуникации. Участок 2 | 4.2.1.04.266 | Наружные сети дождевой канализации |  | ОЗХ | 0 | P3-4 | ND | 4.2.1.00.000 | Process Line No.3 UIO facilities | 4.2.1.04.000 | Interconnecting Utility Pipelines. Section 2 | 4.2.1.04.200 | Interconnecting Utility Pipelines. Section 2 | 4.2.1.04.266 | Outdoor Storm Water Drainage |  |  | SR09201-SR09202 | 0-92 | INTERCONNECTING UTILITY LINES. AREA 2 |  |  | 1367
НД | 4 | 2 | 1 | 4 | 267 | 4.2.1.00.000 | Технологическая линия №3. Объекты общезаводского хозяйства | 4.2.1.04.000 | Межцеховые инженерные коммуникации. Участок 2 | 4.2.1.04.200 | Межцеховые инженерные коммуникации. Участок 2 | 4.2.1.04.267 | Наружные сети электроснабжения 10кВ |  | ОЗХ | 0 | P3-4 | ND | 4.2.1.00.000 | Process Line No.3 UIO facilities | 4.2.1.04.000 | Interconnecting Utility Pipelines. Section 2 | 4.2.1.04.200 | Interconnecting Utility Pipelines. Section 2 | 4.2.1.04.267 | Electrical Supply Network 10 kV |  |  | TBD |  |  |  |  | 1368
НД | 4 | 2 | 1 | 4 | 268 | 4.2.1.00.000 | Технологическая линия №3. Объекты общезаводского хозяйства | 4.2.1.04.000 | Межцеховые инженерные коммуникации. Участок 2 | 4.2.1.04.200 | Межцеховые инженерные коммуникации. Участок 2 | 4.2.1.04.268 | Наружные сети электроснабжения 0.4кВ |  | ОЗХ | 0 | P3-4 | ND | 4.2.1.00.000 | Process Line No.3 UIO facilities | 4.2.1.04.000 | Interconnecting Utility Pipelines. Section 2 | 4.2.1.04.200 | Interconnecting Utility Pipelines. Section 2 | 4.2.1.04.268 | Electrical Supply Network 0.4 kV |  |  | TBD |  |  |  |  | 1369
НД | 4 | 2 | 1 | 4 | 269 | 4.2.1.00.000 | Технологическая линия №3. Объекты общезаводского хозяйства | 4.2.1.04.000 | Межцеховые инженерные коммуникации. Участок 2 | 4.2.1.04.200 | Межцеховые инженерные коммуникации. Участок 2 | 4.2.1.04.269 | Автоматизированная система управления технологическими процессами (АСУ ТП) |  | ОЗХ | 2 | P3-4 | ND | 4.2.1.00.000 | Process Line No.3 UIO facilities | 4.2.1.04.000 | Interconnecting Utility Pipelines. Section 2 | 4.2.1.04.200 | Interconnecting Utility Pipelines. Section 2 | 4.2.1.04.269 | Automated Process Control System (APCS) |  | DELETED as per GC input | [5 empty] | 1370
НД | 4 | 2 | 1 | 4 | 270 | 4.2.1.00.000 | Технологическая линия №3. Объекты общезаводского хозяйства | 4.2.1.04.000 | Межцеховые инженерные коммуникации. Участок 2 | 4.2.1.04.200 | Межцеховые инженерные коммуникации. Участок 2 | 4.2.1.04.270 | Автоматизированная система управления электроснабжением (АСУ Э) |  | ОЗХ | 2 | P3-4 | ND | 4.2.1.00.000 | Process Line No.3 UIO facilities | 4.2.1.04.000 | Interconnecting Utility Pipelines. Section 2 | 4.2.1.04.200 | Interconnecting Utility Pipelines. Section 2 | 4.2.1.04.270 | Automated Power Supply Control System (APCS) |  | DELETED as per GC input | [5 empty] | 1371
НД | 4 | 2 | 1 | 4 | 271 | 4.2.1.00.000 | Технологическая линия №3. Объекты общезаводского хозяйства | 4.2.1.04.000 | Межцеховые инженерные коммуникации. Участок 2 | 4.2.1.04.200 | Межцеховые инженерные коммуникации. Участок 2 | 4.2.1.04.271 | Автоматизированная система управления энергоресурсами (АСУ ЭР) |  | ОЗХ | 2 | P3-4 | ND | 4.2.1.00.000 | Process Line No.3 UIO facilities | 4.2.1.04.000 | Interconnecting Utility Pipelines. Section 2 | 4.2.1.04.200 | Interconnecting Utility Pipelines. Section 2 | 4.2.1.04.271 | Automated Energy Source Control System (AESCS) |  | DELETED as per GC input | [5 empty] | 1372
НД | 4 | 2 | 1 | 4 | 272 | 4.2.1.00.000 | Технологическая линия №3. Объекты общезаводского хозяйства | 4.2.1.04.000 | Межцеховые инженерные коммуникации. Участок 2 | 4.2.1.04.200 | Межцеховые инженерные коммуникации. Участок 2 | 4.2.1.04.272 | Система пожарной сигнализации и пожаротушения (АСПС и ПТ) |  | ОЗХ | 2 | P3-4 | ND | 4.2.1.00.000 | Process Line No.3 UIO facilities | 4.2.1.04.000 | Interconnecting Utility Pipelines. Section 2 | 4.2.1.04.200 | Interconnecting Utility Pipelines. Section 2 | 4.2.1.04.272 | Fire Alarm and Fire Suppression System (FAFSS) |  | DELETED as per GC input | [5 empty] | 1373
НД | 4 | 2 | 1 | 4 | 273 | 4.2.1.00.000 | Технологическая линия №3. Объекты общезаводского хозяйства | 4.2.1.04.000 | Межцеховые инженерные коммуникации. Участок 2 | 4.2.1.04.200 | Межцеховые инженерные коммуникации. Участок 2 | 4.2.1.04.273 | Система оповещения и управления эвакуацией (СОУЭ) |  | ОЗХ | 2 | P3-4 | ND | 4.2.1.00.000 | Process Line No.3 UIO facilities | 4.2.1.04.000 | Interconnecting Utility Pipelines. Section 2 | 4.2.1.04.200 | Interconnecting Utility Pipelines. Section 2 | 4.2.1.04.273 | Public Address / General Alarm (PA/GA) |  | DELETED as per GC input | [5 empty] | 1374
НД | 4 | 2 | 1 | 4 | 274 | 4.2.1.00.000 | Технологическая линия №3. Объекты общезаводского хозяйства | 4.2.1.04.000 | Межцеховые инженерные коммуникации. Участок 2 | 4.2.1.04.200 | Межцеховые инженерные коммуникации. Участок 2 | 4.2.1.04.274 | Система контроля и управления доступом (СКУД) |  | OUT | 2 | 0: OUT | 1375
НД | 4 | 2 | 1 | 4 | 275 | 4.2.1.00.000 | Технологическая линия №3. Объекты общезаводского хозяйства | 4.2.1.04.000 | Межцеховые инженерные коммуникации. Участок 2 | 4.2.1.04.200 | Межцеховые инженерные коммуникации. Участок 2 | 4.2.1.04.275 | Система охранного телевидения (СОТ) |  | OUT | 2 | 0: OUT | 1376
НД | 4 | 2 | 1 | 4 | 276 | 4.2.1.00.000 | Технологическая линия №3. Объекты общезаводского хозяйства | 4.2.1.04.000 | Межцеховые инженерные коммуникации. Участок 2 | 4.2.1.04.200 | Межцеховые инженерные коммуникации. Участок 2 | 4.2.1.04.276 | Система радиофикации |  | ОЗХ | 2 | P3-4 | ND | 4.2.1.00.000 | Process Line No.3 UIO facilities | 4.2.1.04.000 | Interconnecting Utility Pipelines. Section 2 | 4.2.1.04.200 | Interconnecting Utility Pipelines. Section 2 | 4.2.1.04.276 | Radio Broadcast System |  | DELETED as per GC input | [5 empty] | 1377
НД | 4 | 2 | 1 | 4 | 277 | 4.2.1.00.000 | Технологическая линия №3. Объекты общезаводского хозяйства | 4.2.1.04.000 | Межцеховые инженерные коммуникации. Участок 2 | 4.2.1.04.200 | Межцеховые инженерные коммуникации. Участок 2 | 4.2.1.04.277 | Локальная вычислительная сеть |  | ОЗХ | 2 | P3-4 | ND | 4.2.1.00.000 | Process Line No.3 UIO facilities | 4.2.1.04.000 | Interconnecting Utility Pipelines. Section 2 | 4.2.1.04.200 | Interconnecting Utility Pipelines. Section 2 | 4.2.1.04.277 | Local Area Network (LAN) |  | DELETED as per GC input | [5 empty] | 1378
НД | 4 | 2 | 1 | 4 | 278 | 4.2.1.00.000 | Технологическая линия №3. Объекты общезаводского хозяйства | 4.2.1.04.000 | Межцеховые инженерные коммуникации. Участок 2 | 4.2.1.04.200 | Межцеховые инженерные коммуникации. Участок 2 | 4.2.1.04.278 | Сети связи |  | ОЗХ | 2 | P3-4 | ND | 4.2.1.00.000 | Process Line No.3 UIO facilities | 4.2.1.04.000 | Interconnecting Utility Pipelines. Section 2 | 4.2.1.04.200 | Interconnecting Utility Pipelines. Section 2 | 4.2.1.04.278 | Communication Networks |  | DELETED as per GC input | [5 empty] | 1379
НД | 4 | 2 | 1 | 4 | 299 | 4.2.1.00.000 | Технологическая линия №3. Объекты общезаводского хозяйства | 4.2.1.04.000 | Межцеховые инженерные коммуникации. Участок 2 | 4.2.1.04.200 | Межцеховые инженерные коммуникации. Участок 2 | 4.2.1.04.299 | Межцеховые инженерные коммуникации. Участок 2 - Общие Услуги |  | ОЗХ | 1 | P3-4 | ND | 4.2.1.00.000 | Process Line No.3 UIO facilities | 4.2.1.04.000 | Interconnecting Utility Pipelines. Section 2 | 4.2.1.04.200 | Interconnecting Utility Pipelines. Section 2 | 4.2.1.04.299 | Interconnecting Utility Pipelines. Section 2 - Common Facilities |  | 99 Common Facilities | x | x |  | New 99 | 4.2.1.04.299 | 1380
НД | 4 | 2 | 1 | 5 | 0 | 4.2.1.00.000 | Технологическая линия №3. Объекты общезаводского хозяйства | 4.2.1.05.000 | Резервуарный парк №1 | [5 empty] | ОЗХ | 0 | 0: P3-4; 1: SC; 2: 4.2.1.00.000; 3: Process Line No.3 UIO facilities; 4: 4.2.1.05.000; 5: Tank farm 1 | 1381
НД | 4 | 2 | 1 | 5 | 300 | 4.2.1.00.000 | Технологическая линия №3. Объекты общезаводского хозяйства | 4.2.1.05.000 | Резервуарный парк №1 | 4.2.1.05.300 | Резервуарный парк №1 |  |  |  | ОЗХ | 0 | 0: P3-4; 1: TO; 2: 4.2.1.00.000; 3: Process Line No.3 UIO facilities; 4: 4.2.1.05.000; 5: Tank farm 1; 6: 4.2.1.05.300; 7: Tank Farm No.1; 12: x; 13: x | 1382
301 | 4 | 2 | 1 | 5 | 301 | 4.2.1.00.000 | Технологическая линия №3. Объекты общезаводского хозяйства | 4.2.1.05.000 | Резервуарный парк №1 | 4.2.1.05.300 | Резервуарный парк №1 | 4.2.1.05.301 | Резервуарный парк №1 ПФ/ШФЛУ |  | ОЗХ | 0 | P3-4 | 301 | 4.2.1.00.000 | Process Line No.3 UIO facilities | 4.2.1.05.000 | Tank farm 1 | 4.2.1.05.300 | Tank Farm No.1 | 4.2.1.05.301 | Propane fraction/NGL Tank Farm No.1 |  |  | CA03101 | 0-31 | PFL/NGL TANK FARM NO. 1. PFL/NGL TANK FARM NO. 1 PUMP HOUSE |  |  | 1383
НД | 4 | 2 | 1 | 5 | 801 | 4.2.1.00.000 | Технологическая линия №3. Объекты общезаводского хозяйства | 4.2.1.05.000 | Резервуарный парк №1 | 4.2.1.05.300 | Резервуарный парк №1 | 4.2.1.05.801 | Резервуар №1 | 2400 м3 | ОЗХ | 0 | P3-4 | ND | 4.2.1.00.000 | Process Line No.3 UIO facilities | 4.2.1.05.000 | Tank farm 1 | 4.2.1.05.300 | Tank Farm No.1 | 4.2.1.05.801 | Tank No.1 | 2400 m3 |  | CA03101 | 0-31 | PFL/NGL TANK FARM NO. 1. PFL/NGL TANK FARM NO. 1 PUMP HOUSE |  |  | 1384
НД | 4 | 2 | 1 | 5 | 802 | 4.2.1.00.000 | Технологическая линия №3. Объекты общезаводского хозяйства | 4.2.1.05.000 | Резервуарный парк №1 | 4.2.1.05.300 | Резервуарный парк №1 | 4.2.1.05.802 | Резервуар №2 | 2400 м3 | ОЗХ | 0 | P3-4 | ND | 4.2.1.00.000 | Process Line No.3 UIO facilities | 4.2.1.05.000 | Tank farm 1 | 4.2.1.05.300 | Tank Farm No.1 | 4.2.1.05.802 | Tank No.2 | 2400 m3 |  | CA03101 | 0-31 | PFL/NGL TANK FARM NO. 1. PFL/NGL TANK FARM NO. 1 PUMP HOUSE |  |  | 1385
НД | 4 | 2 | 1 | 5 | 803 | 4.2.1.00.000 | Технологическая линия №3. Объекты общезаводского хозяйства | 4.2.1.05.000 | Резервуарный парк №1 | 4.2.1.05.300 | Резервуарный парк №1 | 4.2.1.05.803 | Резервуар №3 | 2400 м3 | ОЗХ | 0 | P3-4 | ND | 4.2.1.00.000 | Process Line No.3 UIO facilities | 4.2.1.05.000 | Tank farm 1 | 4.2.1.05.300 | Tank Farm No.1 | 4.2.1.05.803 | Tank No.3 | 2400 m3 |  | CA03101 | 0-31 | PFL/NGL TANK FARM NO. 1. PFL/NGL TANK FARM NO. 1 PUMP HOUSE |  |  | 1386
НД | 4 | 2 | 1 | 5 | 804 | 4.2.1.00.000 | Технологическая линия №3. Объекты общезаводского хозяйства | 4.2.1.05.000 | Резервуарный парк №1 | 4.2.1.05.300 | Резервуарный парк №1 | 4.2.1.05.804 | Резервуар №4 | 2400 м3 | ОЗХ | 0 | P3-4 | ND | 4.2.1.00.000 | Process Line No.3 UIO facilities | 4.2.1.05.000 | Tank farm 1 | 4.2.1.05.300 | Tank Farm No.1 | 4.2.1.05.804 | Tank No.4 | 2400 m3 |  | CA03101 | 0-31 | PFL/NGL TANK FARM NO. 1. PFL/NGL TANK FARM NO. 1 PUMP HOUSE |  |  | 1387
НД | 4 | 2 | 1 | 5 | 805 | 4.2.1.00.000 | Технологическая линия №3. Объекты общезаводского хозяйства | 4.2.1.05.000 | Резервуарный парк №1 | 4.2.1.05.300 | Резервуарный парк №1 | 4.2.1.05.805 | Резервуар №5 | 2400 м3 | ОЗХ | 0 | P3-4 | ND | 4.2.1.00.000 | Process Line No.3 UIO facilities | 4.2.1.05.000 | Tank farm 1 | 4.2.1.05.300 | Tank Farm No.1 | 4.2.1.05.805 | Tank No.5 | 2400 m3 |  | CA03101 | 0-31 | PFL/NGL TANK FARM NO. 1. PFL/NGL TANK FARM NO. 1 PUMP HOUSE |  |  | 1388
НД | 4 | 2 | 1 | 5 | 806 | 4.2.1.00.000 | Технологическая линия №3. Объекты общезаводского хозяйства | 4.2.1.05.000 | Резервуарный парк №1 | 4.2.1.05.300 | Резервуарный парк №1 | 4.2.1.05.806 | Резервуар №6 | 2400 м3 | ОЗХ | 0 | P3-4 | ND | 4.2.1.00.000 | Process Line No.3 UIO facilities | 4.2.1.05.000 | Tank farm 1 | 4.2.1.05.300 | Tank Farm No.1 | 4.2.1.05.806 | Tank No.6 | 2400 m3 |  | CA03101 | 0-31 | PFL/NGL TANK FARM NO. 1. PFL/NGL TANK FARM NO. 1 PUMP HOUSE |  |  | 1389
НД | 4 | 2 | 1 | 5 | 807 | 4.2.1.00.000 | Технологическая линия №3. Объекты общезаводского хозяйства | 4.2.1.05.000 | Резервуарный парк №1 | 4.2.1.05.300 | Резервуарный парк №1 | 4.2.1.05.807 | Резервуар №7 | 2400 м3 | ОЗХ | 0 | P3-4 | ND | 4.2.1.00.000 | Process Line No.3 UIO facilities | 4.2.1.05.000 | Tank farm 1 | 4.2.1.05.300 | Tank Farm No.1 | 4.2.1.05.807 | Tank No.7 | 2400 m3 |  | CA03101 | 0-31 | PFL/NGL TANK FARM NO. 1. PFL/NGL TANK FARM NO. 1 PUMP HOUSE |  |  | 1390
НД | 4 | 2 | 1 | 5 | 808 | 4.2.1.00.000 | Технологическая линия №3. Объекты общезаводского хозяйства | 4.2.1.05.000 | Резервуарный парк №1 | 4.2.1.05.300 | Резервуарный парк №1 | 4.2.1.05.808 | Резервуар №8 | 2400 м3 | ОЗХ | 0 | P3-4 | ND | 4.2.1.00.000 | Process Line No.3 UIO facilities | 4.2.1.05.000 | Tank farm 1 | 4.2.1.05.300 | Tank Farm No.1 | 4.2.1.05.808 | Tank No.8 | 2400 m3 |  | CA03101 | 0-31 | PFL/NGL TANK FARM NO. 1. PFL/NGL TANK FARM NO. 1 PUMP HOUSE |  |  | 1391
303 | 4 | 2 | 1 | 5 | 303 | 4.2.1.00.000 | Технологическая линия №3. Объекты общезаводского хозяйства | 4.2.1.05.000 | Резервуарный парк №1 | 4.2.1.05.300 | Резервуарный парк №1 | 4.2.1.05.303 | Насосная парка №1 ПФ/ШФЛУ | 6(+1)х500 м3/ч 150м 1(+1)х50 м3/ч 380 м | ОЗХ | 0 | P3-4 | 303 | 4.2.1.00.000 | Process Line No.3 UIO facilities | 4.2.1.05.000 | Tank farm 1 | 4.2.1.05.300 | Tank Farm No.1 | 4.2.1.05.303 | Pump House of Propane fraction/NGL Tank Farm No.1 | 6(+1)х500 m3/h 150m 1(+1)х50 m3/h 380m |  | CA03101 | 0-31 | PFL/NGL TANK FARM NO. 1. PFL/NGL TANK FARM NO. 1 PUMP HOUSE |  |  | 1392
345 | 4 | 2 | 1 | 5 | 345 | 4.2.1.00.000 | Технологическая линия №3. Объекты общезаводского хозяйства | 4.2.1.05.000 | Резервуарный парк №1 | 4.2.1.05.300 | Резервуарный парк №1 | 4.2.1.05.345 | КНС производственно-дождевых стоков №1 | 60 м3/ч | ОЗХ | 0 | P3-4 | 345 | 4.2.1.00.000 | Process Line No.3 UIO facilities | 4.2.1.05.000 | Tank farm 1 | 4.2.1.05.300 | Tank Farm No.1 | 4.2.1.05.345 | Sewage Pumping Station of Industrial / Storm Water Drainage No.1 | 60 m3/h |  | CA03101 | 0-31 | PFL/NGL TANK FARM NO. 1. PFL/NGL TANK FARM NO. 1 PUMP HOUSE |  |  | 1393
345/1 | 4 | 2 | 1 | 5 | 347 | 4.2.1.00.000 | Технологическая линия №3. Объекты общезаводского хозяйства | 4.2.1.05.000 | Резервуарный парк №1 | 4.2.1.05.300 | Резервуарный парк №1 | 4.2.1.05.347 | Щитовая КИП и электроснабжения КНС №1 |  | ОЗХ | 0 | P3-4 | 345/1 | 4.2.1.00.000 | Process Line No.3 UIO facilities | 4.2.1.05.000 | Tank farm 1 | 4.2.1.05.300 | Tank Farm No.1 | 4.2.1.05.347 | Instrumentation and Sewage Pump House No.1 Switch Room |  |  | CA03101 | 0-31 | PFL/NGL TANK FARM NO. 1. PFL/NGL TANK FARM NO. 1 PUMP HOUSE |  |  | 1394
346 | 4 | 2 | 1 | 5 | 346 | 4.2.1.00.000 | Технологическая линия №3. Объекты общезаводского хозяйства | 4.2.1.05.000 | Резервуарный парк №1 | 4.2.1.05.300 | Резервуарный парк №1 | 4.2.1.05.346 | Резервуар подземный для дождевых стоков, V=5000 м3 |  | ОЗХ | 0 | P3-4 | 346 | 4.2.1.00.000 | Process Line No.3 UIO facilities | 4.2.1.05.000 | Tank farm 1 | 4.2.1.05.300 | Tank Farm No.1 | 4.2.1.05.346 | Underground tank for storm waters, V=5000m³ |  |  | CA03101 | 0-31 | PFL/NGL TANK FARM NO. 1. PFL/NGL TANK FARM NO. 1 PUMP HOUSE |  |  | 1395
385 | 4 | 2 | 1 | 5 | 385 | 4.2.1.00.000 | Технологическая линия №3. Объекты общезаводского хозяйства | 4.2.1.05.000 | Резервуарный парк №1 | 4.2.1.05.300 | Резервуарный парк №1 | 4.2.1.05.385 | Аппаратная парка №1 |  | ОЗХ | 0 | P3-4 | 385 | 4.2.1.00.000 | Process Line No.3 UIO facilities | 4.2.1.05.000 | Tank farm 1 | 4.2.1.05.300 | Tank Farm No.1 | 4.2.1.05.385 | Tank Farm No.1 Equipment Room |  |  | CA03101 | 0-31 | PFL/NGL TANK FARM NO. 1. PFL/NGL TANK FARM NO. 1 PUMP HOUSE |  |  | 1396
360 | 4 | 2 | 1 | 5 | 360 | 4.2.1.00.000 | Технологическая линия №3. Объекты общезаводского хозяйства | 4.2.1.05.000 | Резервуарный парк №1 | 4.2.1.05.300 | Резервуарный парк №1 | 4.2.1.05.360 | Трансформаторная ТП-1 |  | ОЗХ | 0 | P3-4 | 360 | 4.2.1.00.000 | Process Line No.3 UIO facilities | 4.2.1.05.000 | Tank farm 1 | 4.2.1.05.300 | Tank Farm No.1 | 4.2.1.05.360 | Transformer House ТП-1 |  |  | CA03101 | 0-31 | PFL/NGL TANK FARM NO. 1. PFL/NGL TANK FARM NO. 1 PUMP HOUSE |  |  | 1397
391/1 | 4 | 2 | 1 | 5 | 501 | 4.2.1.00.000 | Технологическая линия №3. Объекты общезаводского хозяйства | 4.2.1.05.000 | Резервуарный парк №1 | 4.2.1.05.300 | Резервуарный парк №1 | 4.2.1.05.501 | Молниеотвод №1 |  | ОЗХ | 0 | P3-4 | 391/1 | 4.2.1.00.000 | Process Line No.3 UIO facilities | 4.2.1.05.000 | Tank farm 1 | 4.2.1.05.300 | Tank Farm No.1 | 4.2.1.05.501 | Lightning Arrester No.1 |  |  | CA03101 | 0-31 | PFL/NGL TANK FARM NO. 1. PFL/NGL TANK FARM NO. 1 PUMP HOUSE |  |  | 1398
391/2 | 4 | 2 | 1 | 5 | 502 | 4.2.1.00.000 | Технологическая линия №3. Объекты общезаводского хозяйства | 4.2.1.05.000 | Резервуарный парк №1 | 4.2.1.05.300 | Резервуарный парк №1 | 4.2.1.05.502 | Молниеотвод №2 |  | ОЗХ | 0 | P3-4 | 391/2 | 4.2.1.00.000 | Process Line No.3 UIO facilities | 4.2.1.05.000 | Tank farm 1 | 4.2.1.05.300 | Tank Farm No.1 | 4.2.1.05.502 | Lightning Arrester No.2 |  |  | CA03101 | 0-31 | PFL/NGL TANK FARM NO. 1. PFL/NGL TANK FARM NO. 1 PUMP HOUSE |  |  | 1399
391/3 | 4 | 2 | 1 | 5 | 503 | 4.2.1.00.000 | Технологическая линия №3. Объекты общезаводского хозяйства | 4.2.1.05.000 | Резервуарный парк №1 | 4.2.1.05.300 | Резервуарный парк №1 | 4.2.1.05.503 | Молниеотвод №3 |  | ОЗХ | 0 | P3-4 | 391/3 | 4.2.1.00.000 | Process Line No.3 UIO facilities | 4.2.1.05.000 | Tank farm 1 | 4.2.1.05.300 | Tank Farm No.1 | 4.2.1.05.503 | Lightning Arrester No.3 |  |  | CA03101 | 0-31 | PFL/NGL TANK FARM NO. 1. PFL/NGL TANK FARM NO. 1 PUMP HOUSE |  |  | 1400
391/4 | 4 | 2 | 1 | 5 | 504 | 4.2.1.00.000 | Технологическая линия №3. Объекты общезаводского хозяйства | 4.2.1.05.000 | Резервуарный парк №1 | 4.2.1.05.300 | Резервуарный парк №1 | 4.2.1.05.504 | Молниеотвод №4 |  | ОЗХ | 0 | P3-4 | 391/4 | 4.2.1.00.000 | Process Line No.3 UIO facilities | 4.2.1.05.000 | Tank farm 1 | 4.2.1.05.300 | Tank Farm No.1 | 4.2.1.05.504 | Lightning Arrester No.4 |  |  | CA03101 | 0-31 | PFL/NGL TANK FARM NO. 1. PFL/NGL TANK FARM NO. 1 PUMP HOUSE |  |  | 1401
391/5 | 4 | 2 | 1 | 5 | 505 | 4.2.1.00.000 | Технологическая линия №3. Объекты общезаводского хозяйства | 4.2.1.05.000 | Резервуарный парк №1 | 4.2.1.05.300 | Резервуарный парк №1 | 4.2.1.05.505 | Молниеотвод №5 |  | ОЗХ | 0 | P3-4 | 391/5 | 4.2.1.00.000 | Process Line No.3 UIO facilities | 4.2.1.05.000 | Tank farm 1 | 4.2.1.05.300 | Tank Farm No.1 | 4.2.1.05.505 | Lightning Arrester No.5 |  |  | CA03101 | 0-31 | PFL/NGL TANK FARM NO. 1. PFL/NGL TANK FARM NO. 1 PUMP HOUSE |  |  | 1402
391/6 | 4 | 2 | 1 | 5 | 506 | 4.2.1.00.000 | Технологическая линия №3. Объекты общезаводского хозяйства | 4.2.1.05.000 | Резервуарный парк №1 | 4.2.1.05.300 | Резервуарный парк №1 | 4.2.1.05.506 | Молниеотвод №6 |  | ОЗХ | 0 | P3-4 | 391/6 | 4.2.1.00.000 | Process Line No.3 UIO facilities | 4.2.1.05.000 | Tank farm 1 | 4.2.1.05.300 | Tank Farm No.1 | 4.2.1.05.506 | Lightning Arrester No.6 |  |  | CA03101 | 0-31 | PFL/NGL TANK FARM NO. 1. PFL/NGL TANK FARM NO. 1 PUMP HOUSE |  |  | 1403
391/7 | 4 | 2 | 1 | 5 | 507 | 4.2.1.00.000 | Технологическая линия №3. Объекты общезаводского хозяйства | 4.2.1.05.000 | Резервуарный парк №1 | 4.2.1.05.300 | Резервуарный парк №1 | 4.2.1.05.507 | Молниеотвод №7 |  | ОЗХ | 0 | P3-4 | 391/7 | 4.2.1.00.000 | Process Line No.3 UIO facilities | 4.2.1.05.000 | Tank farm 1 | 4.2.1.05.300 | Tank Farm No.1 | 4.2.1.05.507 | Lightning Arrester No.7 |  |  | CA03101 | 0-31 | PFL/NGL TANK FARM NO. 1. PFL/NGL TANK FARM NO. 1 PUMP HOUSE |  |  | 1404
391/8 | 4 | 2 | 1 | 5 | 508 | 4.2.1.00.000 | Технологическая линия №3. Объекты общезаводского хозяйства | 4.2.1.05.000 | Резервуарный парк №1 | 4.2.1.05.300 | Резервуарный парк №1 | 4.2.1.05.508 | Молниеотвод №8 |  | ОЗХ | 0 | P3-4 | 391/8 | 4.2.1.00.000 | Process Line No.3 UIO facilities | 4.2.1.05.000 | Tank farm 1 | 4.2.1.05.300 | Tank Farm No.1 | 4.2.1.05.508 | Lightning Arrester No.8 |  |  | CA03101 | 0-31 | PFL/NGL TANK FARM NO. 1. PFL/NGL TANK FARM NO. 1 PUMP HOUSE |  |  | 1405
391/9 | 4 | 2 | 1 | 5 | 509 | 4.2.1.00.000 | Технологическая линия №3. Объекты общезаводского хозяйства | 4.2.1.05.000 | Резервуарный парк №1 | 4.2.1.05.300 | Резервуарный парк №1 | 4.2.1.05.509 | Молниеотвод №9 |  | ОЗХ | 0 | P3-4 | 391/9 | 4.2.1.00.000 | Process Line No.3 UIO facilities | 4.2.1.05.000 | Tank farm 1 | 4.2.1.05.300 | Tank Farm No.1 | 4.2.1.05.509 | Lightning Arrester No.9 |  |  | CA03101 | 0-31 | PFL/NGL TANK FARM NO. 1. PFL/NGL TANK FARM NO. 1 PUMP HOUSE |  |  | 1406
391/10 | 4 | 2 | 1 | 5 | 510 | 4.2.1.00.000 | Технологическая линия №3. Объекты общезаводского хозяйства | 4.2.1.05.000 | Резервуарный парк №1 | 4.2.1.05.300 | Резервуарный парк №1 | 4.2.1.05.510 | Молниеотвод №10 |  | ОЗХ | 0 | P3-4 | 391/10 | 4.2.1.00.000 | Process Line No.3 UIO facilities | 4.2.1.05.000 | Tank farm 1 | 4.2.1.05.300 | Tank Farm No.1 | 4.2.1.05.510 | Lightning Arrester No.10 |  |  | CA03101 | 0-31 | PFL/NGL TANK FARM NO. 1. PFL/NGL TANK FARM NO. 1 PUMP HOUSE |  |  | 1407
391/11 | 4 | 2 | 1 | 5 | 511 | 4.2.1.00.000 | Технологическая линия №3. Объекты общезаводского хозяйства | 4.2.1.05.000 | Резервуарный парк №1 | 4.2.1.05.300 | Резервуарный парк №1 | 4.2.1.05.511 | Молниеотвод №11 |  | ОЗХ | 0 | P3-4 | 391/11 | 4.2.1.00.000 | Process Line No.3 UIO facilities | 4.2.1.05.000 | Tank farm 1 | 4.2.1.05.300 | Tank Farm No.1 | 4.2.1.05.511 | Lightning Arrester No.11 |  |  | CA03101 | 0-31 | PFL/NGL TANK FARM NO. 1. PFL/NGL TANK FARM NO. 1 PUMP HOUSE |  |  | 1408
391/12 | 4 | 2 | 1 | 5 | 512 | 4.2.1.00.000 | Технологическая линия №3. Объекты общезаводского хозяйства | 4.2.1.05.000 | Резервуарный парк №1 | 4.2.1.05.300 | Резервуарный парк №1 | 4.2.1.05.512 | Молниеотвод №12 |  | ОЗХ | 0 | P3-4 | 391/12 | 4.2.1.00.000 | Process Line No.3 UIO facilities | 4.2.1.05.000 | Tank farm 1 | 4.2.1.05.300 | Tank Farm No.1 | 4.2.1.05.512 | Lightning Arrester No.12 |  |  | CA03101 | 0-31 | PFL/NGL TANK FARM NO. 1. PFL/NGL TANK FARM NO. 1 PUMP HOUSE |  |  | 1409
391/13 | 4 | 2 | 1 | 5 | 513 | 4.2.1.00.000 | Технологическая линия №3. Объекты общезаводского хозяйства | 4.2.1.05.000 | Резервуарный парк №1 | 4.2.1.05.300 | Резервуарный парк №1 | 4.2.1.05.513 | Молниеотвод №13 |  | ОЗХ | 0 | P3-4 | 391/13 | 4.2.1.00.000 | Process Line No.3 UIO facilities | 4.2.1.05.000 | Tank farm 1 | 4.2.1.05.300 | Tank Farm No.1 | 4.2.1.05.513 | Lightning Arrester No.13 |  |  | CA03101 | 0-31 | PFL/NGL TANK FARM NO. 1. PFL/NGL TANK FARM NO. 1 PUMP HOUSE |  |  | 1410
391/14 | 4 | 2 | 1 | 5 | 514 | 4.2.1.00.000 | Технологическая линия №3. Объекты общезаводского хозяйства | 4.2.1.05.000 | Резервуарный парк №1 | 4.2.1.05.300 | Резервуарный парк №1 | 4.2.1.05.514 | Молниеотвод №14 |  | ОЗХ | 0 | P3-4 | 391/14 | 4.2.1.00.000 | Process Line No.3 UIO facilities | 4.2.1.05.000 | Tank farm 1 | 4.2.1.05.300 | Tank Farm No.1 | 4.2.1.05.514 | Lightning Arrester No.14 |  |  | CA03101 | 0-31 | PFL/NGL TANK FARM NO. 1. PFL/NGL TANK FARM NO. 1 PUMP HOUSE |  |  | 1411
391/15 | 4 | 2 | 1 | 5 | 515 | 4.2.1.00.000 | Технологическая линия №3. Объекты общезаводского хозяйства | 4.2.1.05.000 | Резервуарный парк №1 | 4.2.1.05.300 | Резервуарный парк №1 | 4.2.1.05.515 | Молниеотвод №15 |  | ОЗХ | 0 | P3-4 | 391/15 | 4.2.1.00.000 | Process Line No.3 UIO facilities | 4.2.1.05.000 | Tank farm 1 | 4.2.1.05.300 | Tank Farm No.1 | 4.2.1.05.515 | Lightning Arrester No.15 |  |  | CA03101 | 0-31 | PFL/NGL TANK FARM NO. 1. PFL/NGL TANK FARM NO. 1 PUMP HOUSE |  |  | 1412
391/16 | 4 | 2 | 1 | 5 | 516 | 4.2.1.00.000 | Технологическая линия №3. Объекты общезаводского хозяйства | 4.2.1.05.000 | Резервуарный парк №1 | 4.2.1.05.300 | Резервуарный парк №1 | 4.2.1.05.516 | Молниеотвод №16 |  | ОЗХ | 0 | P3-4 | 391/16 | 4.2.1.00.000 | Process Line No.3 UIO facilities | 4.2.1.05.000 | Tank farm 1 | 4.2.1.05.300 | Tank Farm No.1 | 4.2.1.05.516 | Lightning Arrester No.16 |  |  | CA03101 | 0-31 | PFL/NGL TANK FARM NO. 1. PFL/NGL TANK FARM NO. 1 PUMP HOUSE |  |  | 1413
391/17 | 4 | 2 | 1 | 5 | 517 | 4.2.1.00.000 | Технологическая линия №3. Объекты общезаводского хозяйства | 4.2.1.05.000 | Резервуарный парк №1 | 4.2.1.05.300 | Резервуарный парк №1 | 4.2.1.05.517 | Молниеотвод №17 |  | ОЗХ | 0 | P3-4 | 391/17 | 4.2.1.00.000 | Process Line No.3 UIO facilities | 4.2.1.05.000 | Tank farm 1 | 4.2.1.05.300 | Tank Farm No.1 | 4.2.1.05.517 | Lightning Arrester No.17 |  |  | CA03101 | 0-31 | PFL/NGL TANK FARM NO. 1. PFL/NGL TANK FARM NO. 1 PUMP HOUSE |  |  | 1414
394/7 | 4 | 2 | 1 | 5 | 607 | 4.2.1.00.000 | Технологическая линия №3. Объекты общезаводского хозяйства | 4.2.1.05.000 | Резервуарный парк №1 | 4.2.1.05.300 | Резервуарный парк №1 | 4.2.1.05.607 | Пожарный гидрант №7 |  | ОЗХ | 0 | P3-4 | 394/7 | 4.2.1.00.000 | Process Line No.3 UIO facilities | 4.2.1.05.000 | Tank farm 1 | 4.2.1.05.300 | Tank Farm No.1 | 4.2.1.05.607 | Fire Hydrant No.7 |  |  | CA03101 | 0-31 | PFL/NGL TANK FARM NO. 1. PFL/NGL TANK FARM NO. 1 PUMP HOUSE |  |  | 1415
394/8 | 4 | 2 | 1 | 5 | 608 | 4.2.1.00.000 | Технологическая линия №3. Объекты общезаводского хозяйства | 4.2.1.05.000 | Резервуарный парк №1 | 4.2.1.05.300 | Резервуарный парк №1 | 4.2.1.05.608 | Пожарный гидрант №8 |  | ОЗХ | 0 | P3-4 | 394/8 | 4.2.1.00.000 | Process Line No.3 UIO facilities | 4.2.1.05.000 | Tank farm 1 | 4.2.1.05.300 | Tank Farm No.1 | 4.2.1.05.608 | Fire Hydrant No.8 |  |  | CA03101 | 0-31 | PFL/NGL TANK FARM NO. 1. PFL/NGL TANK FARM NO. 1 PUMP HOUSE |  |  | 1416
394/9 | 4 | 2 | 1 | 5 | 609 | 4.2.1.00.000 | Технологическая линия №3. Объекты общезаводского хозяйства | 4.2.1.05.000 | Резервуарный парк №1 | 4.2.1.05.300 | Резервуарный парк №1 | 4.2.1.05.609 | Пожарный гидрант №9 |  | ОЗХ | 0 | P3-4 | 394/9 | 4.2.1.00.000 | Process Line No.3 UIO facilities | 4.2.1.05.000 | Tank farm 1 | 4.2.1.05.300 | Tank Farm No.1 | 4.2.1.05.609 | Fire Hydrant No.9 |  |  | CA03101 | 0-31 | PFL/NGL TANK FARM NO. 1. PFL/NGL TANK FARM NO. 1 PUMP HOUSE |  |  | 1417
394/10 | 4 | 2 | 1 | 5 | 610 | 4.2.1.00.000 | Технологическая линия №3. Объекты общезаводского хозяйства | 4.2.1.05.000 | Резервуарный парк №1 | 4.2.1.05.300 | Резервуарный парк №1 | 4.2.1.05.610 | Пожарный гидрант №10 |  | ОЗХ | 0 | P3-4 | 394/10 | 4.2.1.00.000 | Process Line No.3 UIO facilities | 4.2.1.05.000 | Tank farm 1 | 4.2.1.05.300 | Tank Farm No.1 | 4.2.1.05.610 | Fire Hydrant No.10 |  |  | CA03101 | 0-31 | PFL/NGL TANK FARM NO. 1. PFL/NGL TANK FARM NO. 1 PUMP HOUSE |  |  | 1418
394/11 | 4 | 2 | 1 | 5 | 611 | 4.2.1.00.000 | Технологическая линия №3. Объекты общезаводского хозяйства | 4.2.1.05.000 | Резервуарный парк №1 | 4.2.1.05.300 | Резервуарный парк №1 | 4.2.1.05.611 | Пожарный гидрант №11 |  | ОЗХ | 0 | P3-4 | 394/11 | 4.2.1.00.000 | Process Line No.3 UIO facilities | 4.2.1.05.000 | Tank farm 1 | 4.2.1.05.300 | Tank Farm No.1 | 4.2.1.05.611 | Fire Hydrant No.11 |  |  | CA03101 | 0-31 | PFL/NGL TANK FARM NO. 1. PFL/NGL TANK FARM NO. 1 PUMP HOUSE |  |  | 1419
394/12 | 4 | 2 | 1 | 5 | 612 | 4.2.1.00.000 | Технологическая линия №3. Объекты общезаводского хозяйства | 4.2.1.05.000 | Резервуарный парк №1 | 4.2.1.05.300 | Резервуарный парк №1 | 4.2.1.05.612 | Пожарный гидрант №12 |  | ОЗХ | 0 | P3-4 | 394/12 | 4.2.1.00.000 | Process Line No.3 UIO facilities | 4.2.1.05.000 | Tank farm 1 | 4.2.1.05.300 | Tank Farm No.1 | 4.2.1.05.612 | Fire Hydrant No.12 |  |  | CA03101 | 0-31 | PFL/NGL TANK FARM NO. 1. PFL/NGL TANK FARM NO. 1 PUMP HOUSE |  |  | 1420
394/13 | 4 | 2 | 1 | 5 | 613 | 4.2.1.00.000 | Технологическая линия №3. Объекты общезаводского хозяйства | 4.2.1.05.000 | Резервуарный парк №1 | 4.2.1.05.300 | Резервуарный парк №1 | 4.2.1.05.613 | Пожарный гидрант №13 |  | ОЗХ | 0 | P3-4 | 394/13 | 4.2.1.00.000 | Process Line No.3 UIO facilities | 4.2.1.05.000 | Tank farm 1 | 4.2.1.05.300 | Tank Farm No.1 | 4.2.1.05.613 | Fire Hydrant No.13 |  |  | CA03101 | 0-31 | PFL/NGL TANK FARM NO. 1. PFL/NGL TANK FARM NO. 1 PUMP HOUSE |  |  | 1421
394/14 | 4 | 2 | 1 | 5 | 614 | 4.2.1.00.000 | Технологическая линия №3. Объекты общезаводского хозяйства | 4.2.1.05.000 | Резервуарный парк №1 | 4.2.1.05.300 | Резервуарный парк №1 | 4.2.1.05.614 | Пожарный гидрант №14 |  | ОЗХ | 0 | P3-4 | 394/14 | 4.2.1.00.000 | Process Line No.3 UIO facilities | 4.2.1.05.000 | Tank farm 1 | 4.2.1.05.300 | Tank Farm No.1 | 4.2.1.05.614 | Fire Hydrant No.14 |  |  | CA03101 | 0-31 | PFL/NGL TANK FARM NO. 1. PFL/NGL TANK FARM NO. 1 PUMP HOUSE |  |  | 1422
394/15 | 4 | 2 | 1 | 5 | 615 | 4.2.1.00.000 | Технологическая линия №3. Объекты общезаводского хозяйства | 4.2.1.05.000 | Резервуарный парк №1 | 4.2.1.05.300 | Резервуарный парк №1 | 4.2.1.05.615 | Пожарный гидрант №15 |  | ОЗХ | 0 | P3-4 | 394/15 | 4.2.1.00.000 | Process Line No.3 UIO facilities | 4.2.1.05.000 | Tank farm 1 | 4.2.1.05.300 | Tank Farm No.1 | 4.2.1.05.615 | Fire Hydrant No.15 |  |  | CA03101 | 0-31 | PFL/NGL TANK FARM NO. 1. PFL/NGL TANK FARM NO. 1 PUMP HOUSE |  |  | 1423
394/16 | 4 | 2 | 1 | 5 | 616 | 4.2.1.00.000 | Технологическая линия №3. Объекты общезаводского хозяйства | 4.2.1.05.000 | Резервуарный парк №1 | 4.2.1.05.300 | Резервуарный парк №1 | 4.2.1.05.616 | Пожарный гидрант №16 |  | ОЗХ | 0 | P3-4 | 394/16 | 4.2.1.00.000 | Process Line No.3 UIO facilities | 4.2.1.05.000 | Tank farm 1 | 4.2.1.05.300 | Tank Farm No.1 | 4.2.1.05.616 | Fire Hydrant No.16 |  |  | CA03101 | 0-31 | PFL/NGL TANK FARM NO. 1. PFL/NGL TANK FARM NO. 1 PUMP HOUSE |  |  | 1424
394/17 | 4 | 2 | 1 | 5 | 617 | 4.2.1.00.000 | Технологическая линия №3. Объекты общезаводского хозяйства | 4.2.1.05.000 | Резервуарный парк №1 | 4.2.1.05.300 | Резервуарный парк №1 | 4.2.1.05.617 | Пожарный гидрант №17 |  | ОЗХ | 0 | P3-4 | 394/17 | 4.2.1.00.000 | Process Line No.3 UIO facilities | 4.2.1.05.000 | Tank farm 1 | 4.2.1.05.300 | Tank Farm No.1 | 4.2.1.05.617 | Fire Hydrant No.17 |  |  | CA03101 | 0-31 | PFL/NGL TANK FARM NO. 1. PFL/NGL TANK FARM NO. 1 PUMP HOUSE |  |  | 1425
394/18 | 4 | 2 | 1 | 5 | 618 | 4.2.1.00.000 | Технологическая линия №3. Объекты общезаводского хозяйства | 4.2.1.05.000 | Резервуарный парк №1 | 4.2.1.05.300 | Резервуарный парк №1 | 4.2.1.05.618 | Пожарный гидрант №18 |  | ОЗХ | 0 | P3-4 | 394/18 | 4.2.1.00.000 | Process Line No.3 UIO facilities | 4.2.1.05.000 | Tank farm 1 | 4.2.1.05.300 | Tank Farm No.1 | 4.2.1.05.618 | Fire Hydrant No.18 |  |  | CA03101 | 0-31 | PFL/NGL TANK FARM NO. 1. PFL/NGL TANK FARM NO. 1 PUMP HOUSE |  |  | 1426
394/19 | 4 | 2 | 1 | 5 | 619 | 4.2.1.00.000 | Технологическая линия №3. Объекты общезаводского хозяйства | 4.2.1.05.000 | Резервуарный парк №1 | 4.2.1.05.300 | Резервуарный парк №1 | 4.2.1.05.619 | Пожарный гидрант №19 |  | ОЗХ | 0 | P3-4 | 394/19 | 4.2.1.00.000 | Process Line No.3 UIO facilities | 4.2.1.05.000 | Tank farm 1 | 4.2.1.05.300 | Tank Farm No.1 | 4.2.1.05.619 | Fire Hydrant No.19 |  |  | CA03101 | 0-31 | PFL/NGL TANK FARM NO. 1. PFL/NGL TANK FARM NO. 1 PUMP HOUSE |  |  | 1427
394/20 | 4 | 2 | 1 | 5 | 620 | 4.2.1.00.000 | Технологическая линия №3. Объекты общезаводского хозяйства | 4.2.1.05.000 | Резервуарный парк №1 | 4.2.1.05.300 | Резервуарный парк №1 | 4.2.1.05.620 | Пожарный гидрант №20 |  | ОЗХ | 0 | P3-4 | 394/20 | 4.2.1.00.000 | Process Line No.3 UIO facilities | 4.2.1.05.000 | Tank farm 1 | 4.2.1.05.300 | Tank Farm No.1 | 4.2.1.05.620 | Fire Hydrant No.20 |  |  | CA03101 | 0-31 | PFL/NGL TANK FARM NO. 1. PFL/NGL TANK FARM NO. 1 PUMP HOUSE |  |  | 1428
394/21 | 4 | 2 | 1 | 5 | 621 | 4.2.1.00.000 | Технологическая линия №3. Объекты общезаводского хозяйства | 4.2.1.05.000 | Резервуарный парк №1 | 4.2.1.05.300 | Резервуарный парк №1 | 4.2.1.05.621 | Пожарный гидрант №21 |  | ОЗХ | 0 | P3-4 | 394/21 | 4.2.1.00.000 | Process Line No.3 UIO facilities | 4.2.1.05.000 | Tank farm 1 | 4.2.1.05.300 | Tank Farm No.1 | 4.2.1.05.621 | Fire Hydrant No.21 |  |  | CA03101 | 0-31 | PFL/NGL TANK FARM NO. 1. PFL/NGL TANK FARM NO. 1 PUMP HOUSE |  |  | 1429
395/1 | 4 | 2 | 1 | 5 | 701 | 4.2.1.00.000 | Технологическая линия №3. Объекты общезаводского хозяйства | 4.2.1.05.000 | Резервуарный парк №1 | 4.2.1.05.300 | Резервуарный парк №1 | 4.2.1.05.701 | Лафетный ствол №1 |  | ОЗХ | 0 | P3-4 | 395/1 | 4.2.1.00.000 | Process Line No.3 UIO facilities | 4.2.1.05.000 | Tank farm 1 | 4.2.1.05.300 | Tank Farm No.1 | 4.2.1.05.701 | Fire Monitor No.1 |  |  | CA03101 | 0-31 | PFL/NGL TANK FARM NO. 1. PFL/NGL TANK FARM NO. 1 PUMP HOUSE |  |  | 1430
395/2 | 4 | 2 | 1 | 5 | 702 | 4.2.1.00.000 | Технологическая линия №3. Объекты общезаводского хозяйства | 4.2.1.05.000 | Резервуарный парк №1 | 4.2.1.05.300 | Резервуарный парк №1 | 4.2.1.05.702 | Лафетный ствол №2 |  | ОЗХ | 0 | P3-4 | 395/2 | 4.2.1.00.000 | Process Line No.3 UIO facilities | 4.2.1.05.000 | Tank farm 1 | 4.2.1.05.300 | Tank Farm No.1 | 4.2.1.05.702 | Fire Monitor No.2 |  |  | CA03101 | 0-31 | PFL/NGL TANK FARM NO. 1. PFL/NGL TANK FARM NO. 1 PUMP HOUSE |  |  | 1431
395/3 | 4 | 2 | 1 | 5 | 703 | 4.2.1.00.000 | Технологическая линия №3. Объекты общезаводского хозяйства | 4.2.1.05.000 | Резервуарный парк №1 | 4.2.1.05.300 | Резервуарный парк №1 | 4.2.1.05.703 | Лафетный ствол №3 |  | ОЗХ | 0 | P3-4 | 395/3 | 4.2.1.00.000 | Process Line No.3 UIO facilities | 4.2.1.05.000 | Tank farm 1 | 4.2.1.05.300 | Tank Farm No.1 | 4.2.1.05.703 | Fire Monitor No.3 |  |  | CA03101 | 0-31 | PFL/NGL TANK FARM NO. 1. PFL/NGL TANK FARM NO. 1 PUMP HOUSE |  |  | 1432
395/4 | 4 | 2 | 1 | 5 | 704 | 4.2.1.00.000 | Технологическая линия №3. Объекты общезаводского хозяйства | 4.2.1.05.000 | Резервуарный парк №1 | 4.2.1.05.300 | Резервуарный парк №1 | 4.2.1.05.704 | Лафетный ствол №4 |  | ОЗХ | 0 | P3-4 | 395/4 | 4.2.1.00.000 | Process Line No.3 UIO facilities | 4.2.1.05.000 | Tank farm 1 | 4.2.1.05.300 | Tank Farm No.1 | 4.2.1.05.704 | Fire Monitor No.4 |  |  | CA03101 | 0-31 | PFL/NGL TANK FARM NO. 1. PFL/NGL TANK FARM NO. 1 PUMP HOUSE |  |  | 1433
395/5 | 4 | 2 | 1 | 5 | 705 | 4.2.1.00.000 | Технологическая линия №3. Объекты общезаводского хозяйства | 4.2.1.05.000 | Резервуарный парк №1 | 4.2.1.05.300 | Резервуарный парк №1 | 4.2.1.05.705 | Лафетный ствол №5 |  | ОЗХ | 0 | P3-4 | 395/5 | 4.2.1.00.000 | Process Line No.3 UIO facilities | 4.2.1.05.000 | Tank farm 1 | 4.2.1.05.300 | Tank Farm No.1 | 4.2.1.05.705 | Fire Monitor No.5 |  |  | CA03101 | 0-31 | PFL/NGL TANK FARM NO. 1. PFL/NGL TANK FARM NO. 1 PUMP HOUSE |  |  | 1434
395/6 | 4 | 2 | 1 | 5 | 706 | 4.2.1.00.000 | Технологическая линия №3. Объекты общезаводского хозяйства | 4.2.1.05.000 | Резервуарный парк №1 | 4.2.1.05.300 | Резервуарный парк №1 | 4.2.1.05.706 | Лафетный ствол №6 |  | ОЗХ | 0 | P3-4 | 395/6 | 4.2.1.00.000 | Process Line No.3 UIO facilities | 4.2.1.05.000 | Tank farm 1 | 4.2.1.05.300 | Tank Farm No.1 | 4.2.1.05.706 | Fire Monitor No.6 |  |  | CA03101 | 0-31 | PFL/NGL TANK FARM NO. 1. PFL/NGL TANK FARM NO. 1 PUMP HOUSE |  |  | 1435
395/7 | 4 | 2 | 1 | 5 | 707 | 4.2.1.00.000 | Технологическая линия №3. Объекты общезаводского хозяйства | 4.2.1.05.000 | Резервуарный парк №1 | 4.2.1.05.300 | Резервуарный парк №1 | 4.2.1.05.707 | Лафетный ствол №7 |  | ОЗХ | 0 | P3-4 | 395/7 | 4.2.1.00.000 | Process Line No.3 UIO facilities | 4.2.1.05.000 | Tank farm 1 | 4.2.1.05.300 | Tank Farm No.1 | 4.2.1.05.707 | Fire Monitor No.7 |  |  | CA03101 | 0-31 | PFL/NGL TANK FARM NO. 1. PFL/NGL TANK FARM NO. 1 PUMP HOUSE |  |  | 1436
395/8 | 4 | 2 | 1 | 5 | 708 | 4.2.1.00.000 | Технологическая линия №3. Объекты общезаводского хозяйства | 4.2.1.05.000 | Резервуарный парк №1 | 4.2.1.05.300 | Резервуарный парк №1 | 4.2.1.05.708 | Лафетный ствол №8 |  | ОЗХ | 0 | P3-4 | 395/8 | 4.2.1.00.000 | Process Line No.3 UIO facilities | 4.2.1.05.000 | Tank farm 1 | 4.2.1.05.300 | Tank Farm No.1 | 4.2.1.05.708 | Fire Monitor No.8 |  |  | CA03101 | 0-31 | PFL/NGL TANK FARM NO. 1. PFL/NGL TANK FARM NO. 1 PUMP HOUSE |  |  | 1437
395/9 | 4 | 2 | 1 | 5 | 709 | 4.2.1.00.000 | Технологическая линия №3. Объекты общезаводского хозяйства | 4.2.1.05.000 | Резервуарный парк №1 | 4.2.1.05.300 | Резервуарный парк №1 | 4.2.1.05.709 | Лафетный ствол №9 |  | ОЗХ | 0 | P3-4 | 395/9 | 4.2.1.00.000 | Process Line No.3 UIO facilities | 4.2.1.05.000 | Tank farm 1 | 4.2.1.05.300 | Tank Farm No.1 | 4.2.1.05.709 | Fire Monitor No.9 |  |  | CA03101 | 0-31 | PFL/NGL TANK FARM NO. 1. PFL/NGL TANK FARM NO. 1 PUMP HOUSE |  |  | 1438
395/10 | 4 | 2 | 1 | 5 | 710 | 4.2.1.00.000 | Технологическая линия №3. Объекты общезаводского хозяйства | 4.2.1.05.000 | Резервуарный парк №1 | 4.2.1.05.300 | Резервуарный парк №1 | 4.2.1.05.710 | Лафетный ствол №10 |  | ОЗХ | 0 | P3-4 | 395/10 | 4.2.1.00.000 | Process Line No.3 UIO facilities | 4.2.1.05.000 | Tank farm 1 | 4.2.1.05.300 | Tank Farm No.1 | 4.2.1.05.710 | Fire Monitor No.10 |  |  | CA03101 | 0-31 | PFL/NGL TANK FARM NO. 1. PFL/NGL TANK FARM NO. 1 PUMP HOUSE |  |  | 1439
395/11 | 4 | 2 | 1 | 5 | 711 | 4.2.1.00.000 | Технологическая линия №3. Объекты общезаводского хозяйства | 4.2.1.05.000 | Резервуарный парк №1 | 4.2.1.05.300 | Резервуарный парк №1 | 4.2.1.05.711 | Лафетный ствол №11 |  | ОЗХ | 0 | P3-4 | 395/11 | 4.2.1.00.000 | Process Line No.3 UIO facilities | 4.2.1.05.000 | Tank farm 1 | 4.2.1.05.300 | Tank Farm No.1 | 4.2.1.05.711 | Fire Monitor No.11 |  |  | CA03101 | 0-31 | PFL/NGL TANK FARM NO. 1. PFL/NGL TANK FARM NO. 1 PUMP HOUSE |  |  | 1440
НД | 4 | 2 | 1 | 5 | 399 | 4.2.1.00.000 | Технологическая линия №3. Объекты общезаводского хозяйства | 4.2.1.05.000 | Резервуарный парк №1 | 4.2.1.05.300 | Резервуарный парк №1 | 4.2.1.05.399 | Резервуарный парк №1 - Общие Услуги |  | ОЗХ | 1 | P3-4 | ND | 4.2.1.00.000 | Process Line No.3 UIO facilities | 4.2.1.05.000 | Tank farm 1 | 4.2.1.05.300 | Tank Farm No.1 | 4.2.1.05.399 | Tank Farm No.1 - Common Facilities |  | 99 Common Facilities | x | x |  | New 99 | 4.2.1.05.399 | 1441
НД | 4 | 2 | 2 | 0 | 0 | 4.2.2.00.000 | Технологическая линия №3. Лицензионные установки | [7 empty] | Л | 0 | 0: P1; 1: OC; 2: 4.2.2.00.000; 3: Process Line No.3 NGL/NRU and Helium Concentrate Production UI&O | 1442
НД | 4 | 2 | 2 | 40 | 0 | 4.2.2.00.000 | Технологическая линия №3. Лицензионные установки | 4.2.2.40.000 | Установка выделения этана и ШФЛУ, удаления азота и получения азотно-гелиевой смеси №3 | [5 empty] | Л | 0 | [17 empty] | 1443 | bar: 0 to 11
3-40 | 4 | 2 | 2 | 40 | 300 | 4.2.2.00.000 | Технологическая линия №3. Лицензионные установки | 4.2.2.40.000 | Установка выделения этана и ШФЛУ, удаления азота и получения азотно-гелиевой смеси №3 | 4.2.2.40.300 | Установка выделения этана и ШФЛУ, удаления азота и получения азотно-гелиевой смеси №3 |  |  | 4948.4078 тыс. т/г | Л | 0 | [17 empty] | 1444 | bar: 0 to 11
НД | 4 | 2 | 2 | 40 | 45 | 4.2.2.00.000 | Технологическая линия №3. Лицензионные установки | 4.2.2.40.000 | Установка выделения этана и ШФЛУ, удаления азота и получения азотно-гелиевой смеси №3 | 4.2.2.40.300 | Установка выделения этана и ШФЛУ, удаления азота и получения азотно-гелиевой смеси №3 | 4.2.2.40.045 | Котлованы для устройства фундаментных оснований лицензионной части АГПЗ. Вторая очередь строительства |  | Л | 0 | [17 empty] | 1445 | bar: 0
3-40-10 | 4 | 2 | 2 | 40 | 310 | 4.2.2.00.000 | Технологическая линия №3. Лицензионные установки | 4.2.2.40.000 | Установка выделения этана и ШФЛУ, удаления азота и получения азотно-гелиевой смеси №3 | 4.2.2.40.300 | Установка выделения этана и ШФЛУ, удаления азота и получения азотно-гелиевой смеси №3 | 4.2.2.40.310 | Отделение выделения этана и ШФЛУ и отделение удаления азота и получения азотно-гелиевой смеси |  | Л | 0 | [17 empty] | 1446 | bar: 0
3-40-20 | 4 | 2 | 2 | 40 | 320 | 4.2.2.00.000 | Технологическая линия №3. Лицензионные установки | 4.2.2.40.000 | Установка выделения этана и ШФЛУ, удаления азота и получения азотно-гелиевой смеси №3 | 4.2.2.40.300 | Установка выделения этана и ШФЛУ, удаления азота и получения азотно-гелиевой смеси №3 | 4.2.2.40.320 | Отделение деэтанизации и площадка факельного сепаратора и дренажных емкостей |  | Л | 0 | [17 empty] | 1447 | bar: 0
3-40-30 | 4 | 2 | 2 | 40 | 330 | 4.2.2.00.000 | Технологическая линия №3. Лицензионные установки | 4.2.2.40.000 | Установка выделения этана и ШФЛУ, удаления азота и получения азотно-гелиевой смеси №3 | 4.2.2.40.300 | Установка выделения этана и ШФЛУ, удаления азота и получения азотно-гелиевой смеси №3 | 4.2.2.40.330 | Здание детандеров и компрессоров установки выделения этана и ШФЛУ, удаления азота и получения азотно-гелиевой смеси |  | Л | 0 | [17 empty] | 1448 | bar: 0
3-40-31 | 4 | 2 | 2 | 40 | 331 | 4.2.2.00.000 | Технологическая линия №3. Лицензионные установки | 4.2.2.40.000 | Установка выделения этана и ШФЛУ, удаления азота и получения азотно-гелиевой смеси №3 | 4.2.2.40.300 | Установка выделения этана и ШФЛУ, удаления азота и получения азотно-гелиевой смеси №3 | 4.2.2.40.331 | АВО установки выделения этана и ШФЛУ, удаления азота и получения азотно-гелиевой смеси |  | Л | 0 | [17 empty] | 1449 | bar: 0
3-40-40 | 4 | 2 | 2 | 40 | 340 | 4.2.2.00.000 | Технологическая линия №3. Лицензионные установки | 4.2.2.40.000 | Установка выделения этана и ШФЛУ, удаления азота и получения азотно-гелиевой смеси №3 | 4.2.2.40.300 | Установка выделения этана и ШФЛУ, удаления азота и получения азотно-гелиевой смеси №3 | 4.2.2.40.340 | Холодный бокс установки выделения этана и ШФЛУ, удаления азота и получения азотно-гелиевой смеси |  | Л | 0 | [17 empty] | 1450 | bar: 0
3-40-50 | 4 | 2 | 2 | 40 | 350 | 4.2.2.00.000 | Технологическая линия №3. Лицензионные установки | 4.2.2.40.000 | Установка выделения этана и ШФЛУ, удаления азота и получения азотно-гелиевой смеси №3 | 4.2.2.40.300 | Установка выделения этана и ШФЛУ, удаления азота и получения азотно-гелиевой смеси №3 | 4.2.2.40.350 | Закрытое распределительное устройство ЗРУ-10 кВ с трансформаторной подстанцией ТП 10/0.4 кВ установки выделения этана и ШФЛУ, удаления азота и получения азотно-гелиевой смеси |  | Л | 0 | [17 empty] | 1451 | bar: 0
3-40-51 | 4 | 2 | 2 | 40 | 351 | 4.2.2.00.000 | Технологическая линия №3. Лицензионные установки | 4.2.2.40.000 | Установка выделения этана и ШФЛУ, удаления азота и получения азотно-гелиевой смеси №3 | 4.2.2.40.300 | Установка выделения этана и ШФЛУ, удаления азота и получения азотно-гелиевой смеси №3 | 4.2.2.40.351 | Дизельная электростанция (ДЭС) 0.4кВ | 150 кВт | Л | 0 | [17 empty] | 1452 | bar: 0
3-40-70 | 4 | 2 | 2 | 40 | 370 | 4.2.2.00.000 | Технологическая линия №3. Лицензионные установки | 4.2.2.40.000 | Установка выделения этана и ШФЛУ, удаления азота и получения азотно-гелиевой смеси №3 | 4.2.2.40.300 | Установка выделения этана и ШФЛУ, удаления азота и получения азотно-гелиевой смеси №3 | 4.2.2.40.370 | Внутрицеховая эстакада №1 |  | Л | 0 | [17 empty] | 1453 | bar: 0
3-40-71 | 4 | 2 | 2 | 40 | 371 | 4.2.2.00.000 | Технологическая линия №3. Лицензионные установки | 4.2.2.40.000 | Установка выделения этана и ШФЛУ, удаления азота и получения азотно-гелиевой смеси №3 | 4.2.2.40.300 | Установка выделения этана и ШФЛУ, удаления азота и получения азотно-гелиевой смеси №3 | 4.2.2.40.371 | Внутрицеховая эстакада №2 |  | Л | 0 | [17 empty] | 1454 | bar: 0
3-40-72 | 4 | 2 | 2 | 40 | 372 | 4.2.2.00.000 | Технологическая линия №3. Лицензионные установки | 4.2.2.40.000 | Установка выделения этана и ШФЛУ, удаления азота и получения азотно-гелиевой смеси №3 | 4.2.2.40.300 | Установка выделения этана и ШФЛУ, удаления азота и получения азотно-гелиевой смеси №3 | 4.2.2.40.372 | Внутрицеховая эстакада №3 |  | Л | 0 | [17 empty] | 1455 | bar: 0
3-40-80 | 4 | 2 | 2 | 40 | 380 | 4.2.2.00.000 | Технологическая линия №3. Лицензионные установки | 4.2.2.40.000 | Установка выделения этана и ШФЛУ, удаления азота и получения азотно-гелиевой смеси №3 | 4.2.2.40.300 | Установка выделения этана и ШФЛУ, удаления азота и получения азотно-гелиевой смеси №3 | 4.2.2.40.380 | Межцеховая эстакада |  | Л | 0 | [17 empty] | 1456 | bar: 0
3-40-90 | 4 | 2 | 2 | 40 | 390 | 4.2.2.00.000 | Технологическая линия №3. Лицензионные установки | 4.2.2.40.000 | Установка выделения этана и ШФЛУ, удаления азота и получения азотно-гелиевой смеси №3 | 4.2.2.40.300 | Установка выделения этана и ШФЛУ, удаления азота и получения азотно-гелиевой смеси №3 | 4.2.2.40.390 | Система канализации |  | Л | 0 | [17 empty] | 1457 | bar: 0
3-40-91 | 4 | 2 | 2 | 40 | 391 | 4.2.2.00.000 | Технологическая линия №3. Лицензионные установки | 4.2.2.40.000 | Установка выделения этана и ШФЛУ, удаления азота и получения азотно-гелиевой смеси №3 | 4.2.2.40.300 | Установка выделения этана и ШФЛУ, удаления азота и получения азотно-гелиевой смеси №3 | 4.2.2.40.391 | Система противопожарного водоснабжения |  | Л | 0 | [17 empty] | 1458 | bar: 0
3-40-92 | 4 | 2 | 2 | 40 | 392 | 4.2.2.00.000 | Технологическая линия №3. Лицензионные установки | 4.2.2.40.000 | Установка выделения этана и ШФЛУ, удаления азота и получения азотно-гелиевой смеси №3 | 4.2.2.40.300 | Установка выделения этана и ШФЛУ, удаления азота и получения азотно-гелиевой смеси №3 | 4.2.2.40.392 | Автоматизация комплексная |  | Л | 0 | [17 empty] | 1459 | bar: 0
3-40-93 | 4 | 2 | 2 | 40 | 393 | 4.2.2.00.000 | Технологическая линия №3. Лицензионные установки | 4.2.2.40.000 | Установка выделения этана и ШФЛУ, удаления азота и получения азотно-гелиевой смеси №3 | 4.2.2.40.300 | Установка выделения этана и ШФЛУ, удаления азота и получения азотно-гелиевой смеси №3 | 4.2.2.40.393 | Системы электроснабжения |  | Л | 0 | [17 empty] | 1460 | bar: 0
3-40-94 | 4 | 2 | 2 | 40 | 394 | 4.2.2.00.000 | Технологическая линия №3. Лицензионные установки | 4.2.2.40.000 | Установка выделения этана и ШФЛУ, удаления азота и получения азотно-гелиевой смеси №3 | 4.2.2.40.300 | Установка выделения этана и ШФЛУ, удаления азота и получения азотно-гелиевой смеси №3 | 4.2.2.40.394 | Системы связи и вспомогательные системы |  | Л | 0 | [17 empty] | 1461 | bar: 0
3-40-95 | 4 | 2 | 2 | 40 | 395 | 4.2.2.00.000 | Технологическая линия №3. Лицензионные установки | 4.2.2.40.000 | Установка выделения этана и ШФЛУ, удаления азота и получения азотно-гелиевой смеси №3 | 4.2.2.40.300 | Установка выделения этана и ШФЛУ, удаления азота и получения азотно-гелиевой смеси №3 | 4.2.2.40.395 | Внутриплощадочные проезды |  | Л | 0 | [17 empty] | 1462 | bar: 0
3-40-85 | 4 | 2 | 2 | 40 | 385 | 4.2.2.00.000 | Технологическая линия №3. Лицензионные установки | 4.2.2.40.000 | Установка выделения этана и ШФЛУ, удаления азота и получения азотно-гелиевой смеси №3 | 4.2.2.40.300 | Установка выделения этана и ШФЛУ, удаления азота и получения азотно-гелиевой смеси №3 | 4.2.2.40.385 | Коллектор азота-гелия |  | Л | 0 | [17 empty] | 1463 | bar: 0
НД | 4 | 2 | 3 | 0 | 0 | 4.2.3.00.000 | Технологическая линия №3. Нелицензионные установки | [7 empty] | НЛ | 0 | 0: P2; 1: OC; 2: 4.2.3.00.000; 3: Process Line No.3 Unlicensed Installations | 1464
НД | 4 | 2 | 3 | 20 | 0 | 4.2.3.00.000 | Технологическая линия №3. Нелицензионные установки | 4.2.3.20.000 | Энергетический блок с ДЭС №3 | [5 empty] | НЛ | 0 | [17 empty] | 1465 | bar: 0 to 11
НД | 4 | 2 | 3 | 20 | 200 | 4.2.3.00.000 | Технологическая линия №3. Нелицензионные установки | 4.2.3.20.000 | Энергетический блок с ДЭС №3 | 4.2.3.20.200 | Энергетический блок с ДЭС №3 |  |  |  | НЛ | 0 | [17 empty] | 1466 | bar: 0 to 11
3-200 | 4 | 2 | 3 | 20 | 300 | 4.2.3.00.000 | Технологическая линия №3. Нелицензионные установки | 4.2.3.20.000 | Энергетический блок с ДЭС №3 | 4.2.3.20.200 | Энергетический блок с ДЭС №3 | 4.2.3.20.300 | Энергетический блок |  | НЛ | 0 | [17 empty] | 1467 | bar: 0
3-205 | 4 | 2 | 3 | 20 | 305 | 4.2.3.00.000 | Технологическая линия №3. Нелицензионные установки | 4.2.3.20.000 | Энергетический блок с ДЭС №3 | 4.2.3.20.200 | Энергетический блок с ДЭС №3 | 4.2.3.20.305 | ДЭС Энергетического блока №1 | 1 МВА | НЛ | 0 | [17 empty] | 1468 | bar: 0
3-206 | 4 | 2 | 3 | 20 | 306 | 4.2.3.00.000 | Технологическая линия №3. Нелицензионные установки | 4.2.3.20.000 | Энергетический блок с ДЭС №3 | 4.2.3.20.200 | Энергетический блок с ДЭС №3 | 4.2.3.20.306 | ДЭС Энергетического блока №2 | 1 МВА | НЛ | 0 | [17 empty] | 1469 | bar: 0
НД | 4 | 2 | 3 | 30 | 0 | 4.2.3.00.000 | Технологическая линия №3. Нелицензионные установки | 4.2.3.30.000 | Установка осушки и удаления ртути №3 | [5 empty] | НЛ | 0 | [17 empty] | 1470 | bar: 0 to 11
3-30 | 4 | 2 | 3 | 30 | 300 | 4.2.3.00.000 | Технологическая линия №3. Нелицензионные установки | 4.2.3.30.000 | Установка осушки и удаления ртути №3 | 4.2.3.30.300 | Установка осушки и удаления ртути №3 |  |  | 7 млрд. ст. м3/г | НЛ | 0 | [17 empty] | 1471 | bar: 0 to 11
3-30-1 | 4 | 2 | 3 | 30 | 301 | 4.2.3.00.000 | Технологическая линия №3. Нелицензионные установки | 4.2.3.30.000 | Установка осушки и удаления ртути №3 | 4.2.3.30.300 | Установка осушки и удаления ртути №3 | 4.2.3.30.301 | Здание аппаратной АСУ ТП | 272.8 м2 | НЛ | 0 | [17 empty] | 1472 | bar: 0
3-30-2 | 4 | 2 | 3 | 30 | 302 | 4.2.3.00.000 | Технологическая линия №3. Нелицензионные установки | 4.2.3.30.000 | Установка осушки и удаления ртути №3 | 4.2.3.30.300 | Установка осушки и удаления ртути №3 | 4.2.3.30.302 | Узел хозрасчетного замера газа |  | НЛ | 0 | [17 empty] | 1473 | bar: 0
3-30-3 | 4 | 2 | 3 | 30 | 303 | 4.2.3.00.000 | Технологическая линия №3. Нелицензионные установки | 4.2.3.30.000 | Установка осушки и удаления ртути №3 | 4.2.3.30.300 | Установка осушки и удаления ртути №3 | 4.2.3.30.303 | Шкаф анализатора |  | НЛ | 0 | [17 empty] | 1474 | bar: 0
3-30-7а | 4 | 2 | 3 | 30 | 304 | 4.2.3.00.000 | Технологическая линия №3. Нелицензионные установки | 4.2.3.30.000 | Установка осушки и удаления ртути №3 | 4.2.3.30.300 | Установка осушки и удаления ртути №3 | 4.2.3.30.304 | Прожекторная мачта №1 с молниеотводом |  | НЛ | 0 | [17 empty] | 1475 | bar: 0
3-30-7б | 4 | 2 | 3 | 30 | 305 | 4.2.3.00.000 | Технологическая линия №3. Нелицензионные установки | 4.2.3.30.000 | Установка осушки и удаления ртути №3 | 4.2.3.30.300 | Установка осушки и удаления ртути №3 | 4.2.3.30.305 | Прожекторная мачта №2 с молниеотводом |  | НЛ | 0 | [17 empty] | 1476 | bar: 0
3-30-7в | 4 | 2 | 3 | 30 | 306 | 4.2.3.00.000 | Технологическая линия №3. Нелицензионные установки | 4.2.3.30.000 | Установка осушки и удаления ртути №3 | 4.2.3.30.300 | Установка осушки и удаления ртути №3 | 4.2.3.30.306 | Прожекторная мачта №3 с молниеотводом |  | НЛ | 0 | [17 empty] | 1477 | bar: 0
3-30-8 | 4 | 2 | 3 | 30 | 308 | 4.2.3.00.000 | Технологическая линия №3. Нелицензионные установки | 4.2.3.30.000 | Установка осушки и удаления ртути №3 | 4.2.3.30.300 | Установка осушки и удаления ртути №3 | 4.2.3.30.308 | Лафетная установка №1 |  | НЛ | 0 | [17 empty] | 1478 | bar: 0
3-30-9 | 4 | 2 | 3 | 30 | 309 | 4.2.3.00.000 | Технологическая линия №3. Нелицензионные установки | 4.2.3.30.000 | Установка осушки и удаления ртути №3 | 4.2.3.30.300 | Установка осушки и удаления ртути №3 | 4.2.3.30.309 | Лафетная установка №2 |  | НЛ | 0 | [17 empty] | 1479 | bar: 0
3-30-10 | 4 | 2 | 3 | 30 | 310 | 4.2.3.00.000 | Технологическая линия №3. Нелицензионные установки | 4.2.3.30.000 | Установка осушки и удаления ртути №3 | 4.2.3.30.300 | Установка осушки и удаления ртути №3 | 4.2.3.30.310 | Лафетная установка №3 |  | НЛ | 0 | [17 empty] | 1480 | bar: 0
3-30-11 | 4 | 2 | 3 | 30 | 311 | 4.2.3.00.000 | Технологическая линия №3. Нелицензионные установки | 4.2.3.30.000 | Установка осушки и удаления ртути №3 | 4.2.3.30.300 | Установка осушки и удаления ртути №3 | 4.2.3.30.311 | Лафетная установка №4 |  | НЛ | 0 | [17 empty] | 1481 | bar: 0
3-30-20 | 4 | 2 | 3 | 30 | 320 | 4.2.3.00.000 | Технологическая линия №3. Нелицензионные установки | 4.2.3.30.000 | Установка осушки и удаления ртути №3 | 4.2.3.30.300 | Установка осушки и удаления ртути №3 | 4.2.3.30.320 | Сепаратор факельный |  | НЛ | 0 | [17 empty] | 1482 | bar: 0
3-30-21 | 4 | 2 | 3 | 30 | 321 | 4.2.3.00.000 | Технологическая линия №3. Нелицензионные установки | 4.2.3.30.000 | Установка осушки и удаления ртути №3 | 4.2.3.30.300 | Установка осушки и удаления ртути №3 | 4.2.3.30.321 | Адсорбер удаления ртути, адсорберы осушки |  | НЛ | 0 | [17 empty] | 1483 | bar: 0
3-30-22 | 4 | 2 | 3 | 30 | 322 | 4.2.3.00.000 | Технологическая линия №3. Нелицензионные установки | 4.2.3.30.000 | Установка осушки и удаления ртути №3 | 4.2.3.30.300 | Установка осушки и удаления ртути №3 | 4.2.3.30.322 | Этажерка теплообменников и фильтров газа |  | НЛ | 0 | [17 empty] | 1484 | bar: 0
3-30-23 | 4 | 2 | 3 | 30 | 323 | 4.2.3.00.000 | Технологическая линия №3. Нелицензионные установки | 4.2.3.30.000 | Установка осушки и удаления ртути №3 | 4.2.3.30.300 | Установка осушки и удаления ртути №3 | 4.2.3.30.323 | Ресивер воздуха КИП |  | НЛ | 0 | [17 empty] | 1485 | bar: 0
3-30-24 | 4 | 2 | 3 | 30 | 324 | 4.2.3.00.000 | Технологическая линия №3. Нелицензионные установки | 4.2.3.30.000 | Установка осушки и удаления ртути №3 | 4.2.3.30.300 | Установка осушки и удаления ртути №3 | 4.2.3.30.324 | Фильтры газа регенерации и охлаждения |  | НЛ | 0 | [17 empty] | 1486 | bar: 0
3-30-25 | 4 | 2 | 3 | 30 | 325 | 4.2.3.00.000 | Технологическая линия №3. Нелицензионные установки | 4.2.3.30.000 | Установка осушки и удаления ртути №3 | 4.2.3.30.300 | Установка осушки и удаления ртути №3 | 4.2.3.30.325 | Этажерка сепарации газов регенерации |  | НЛ | 0 | [17 empty] | 1487 | bar: 0
3-30-26 | 4 | 2 | 3 | 30 | 326 | 4.2.3.00.000 | Технологическая линия №3. Нелицензионные установки | 4.2.3.30.000 | Установка осушки и удаления ртути №3 | 4.2.3.30.300 | Установка осушки и удаления ртути №3 | 4.2.3.30.326 | Огневой подогреватель газа |  | НЛ | 0 | [17 empty] | 1488 | bar: 0
3-30-27 | 4 | 2 | 3 | 30 | 327 | 4.2.3.00.000 | Технологическая линия №3. Нелицензионные установки | 4.2.3.30.000 | Установка осушки и удаления ртути №3 | 4.2.3.30.300 | Установка осушки и удаления ртути №3 | 4.2.3.30.327 | Емкость дренажная V=12,5м3 (ВМР) |  | НЛ | 0 | [17 empty] | 1489 | bar: 0
3-30-28 | 4 | 2 | 3 | 30 | 328 | 4.2.3.00.000 | Технологическая линия №3. Нелицензионные установки | 4.2.3.30.000 | Установка осушки и удаления ртути №3 | 4.2.3.30.300 | Установка осушки и удаления ртути №3 | 4.2.3.30.328 | Блок-бокс насосной конденсата |  | НЛ | 0 | [17 empty] | 1490 | bar: 0
3-30-29 | 4 | 2 | 3 | 30 | 329 | 4.2.3.00.000 | Технологическая линия №3. Нелицензионные установки | 4.2.3.30.000 | Установка осушки и удаления ртути №3 | 4.2.3.30.300 | Установка осушки и удаления ртути №3 | 4.2.3.30.329 | Насосная станция перекачки конденсата пара |  | НЛ | 0 | [17 empty] | 1491 | bar: 0
3-30-30 | 4 | 2 | 3 | 30 | 330 | 4.2.3.00.000 | Технологическая линия №3. Нелицензионные установки | 4.2.3.30.000 | Установка осушки и удаления ртути №3 | 4.2.3.30.300 | Установка осушки и удаления ртути №3 | 4.2.3.30.330 | Узел сбора конденсата пара |  | НЛ | 0 | [17 empty] | 1492 | bar: 0
3-30-31 | 4 | 2 | 3 | 30 | 331 | 4.2.3.00.000 | Технологическая линия №3. Нелицензионные установки | 4.2.3.30.000 | Установка осушки и удаления ртути №3 | 4.2.3.30.300 | Установка осушки и удаления ртути №3 | 4.2.3.30.331 | Фильтры-сепараторы сырьевого газа |  | НЛ | 0 | [17 empty] | 1493 | bar: 0
3-30-32 | 4 | 2 | 3 | 30 | 332 | 4.2.3.00.000 | Технологическая линия №3. Нелицензионные установки | 4.2.3.30.000 | Установка осушки и удаления ртути №3 | 4.2.3.30.300 | Установка осушки и удаления ртути №3 | 4.2.3.30.332 | Отключающая арматура печей |  | НЛ | 0 | [17 empty] | 1494 | bar: 0
3-30-33 | 4 | 2 | 3 | 30 | 333 | 4.2.3.00.000 | Технологическая линия №3. Нелицензионные установки | 4.2.3.30.000 | Установка осушки и удаления ртути №3 | 4.2.3.30.300 | Установка осушки и удаления ртути №3 | 4.2.3.30.333 | Емкость дренажная (конденсат пара) |  | НЛ | 0 | [17 empty] | 1495 | bar: 0
НД | 4 | 2 | 3 | 30 | 334 | 4.2.3.00.000 | Технологическая линия №3. Нелицензионные установки | 4.2.3.30.000 | Установка осушки и удаления ртути №3 | 4.2.3.30.300 | Установка осушки и удаления ртути №3 | 4.2.3.30.334 | Внутрицеховая эстакада |  | НЛ | 0 | [17 empty] | 1496 | bar: 0
НД | 4 | 2 | 3 | 30 | 335 | 4.2.3.00.000 | Технологическая линия №3. Нелицензионные установки | 4.2.3.30.000 | Установка осушки и удаления ртути №3 | 4.2.3.30.300 | Установка осушки и удаления ртути №3 | 4.2.3.30.335 | Система канализации |  | НЛ | 0 | [17 empty] | 1497 | bar: 0
НД | 4 | 2 | 3 | 30 | 336 | 4.2.3.00.000 | Технологическая линия №3. Нелицензионные установки | 4.2.3.30.000 | Установка осушки и удаления ртути №3 | 4.2.3.30.300 | Установка осушки и удаления ртути №3 | 4.2.3.30.336 | Система противопожарного водоснабжения |  | НЛ | 0 | [17 empty] | 1498 | bar: 0
НД | 4 | 2 | 3 | 30 | 337 | 4.2.3.00.000 | Технологическая линия №3. Нелицензионные установки | 4.2.3.30.000 | Установка осушки и удаления ртути №3 | 4.2.3.30.300 | Установка осушки и удаления ртути №3 | 4.2.3.30.337 | Автоматизация комплексная |  | НЛ | 0 | [17 empty] | 1499 | bar: 0
НД | 4 | 2 | 3 | 30 | 338 | 4.2.3.00.000 | Технологическая линия №3. Нелицензионные установки | 4.2.3.30.000 | Установка осушки и удаления ртути №3 | 4.2.3.30.300 | Установка осушки и удаления ртути №3 | 4.2.3.30.338 | Системы электроснабжения |  | НЛ | 0 | [17 empty] | 1500 | bar: 0
НД | 4 | 2 | 3 | 30 | 339 | 4.2.3.00.000 | Технологическая линия №3. Нелицензионные установки | 4.2.3.30.000 | Установка осушки и удаления ртути №3 | 4.2.3.30.300 | Установка осушки и удаления ртути №3 | 4.2.3.30.339 | Системы связи и вспомогательные системы |  | НЛ | 0 | [17 empty] | 1501 | bar: 0
НД | 4 | 2 | 3 | 30 | 340 | 4.2.3.00.000 | Технологическая линия №3. Нелицензионные установки | 4.2.3.30.000 | Установка осушки и удаления ртути №3 | 4.2.3.30.300 | Установка осушки и удаления ртути №3 | 4.2.3.30.340 | Внутриплощадочные проезды |  | НЛ | 0 | [17 empty] | 1502 | bar: 0
НД | 4 | 2 | 3 | 11 | 0 | 4.2.3.00.000 | Технологическая линия №3. Нелицензионные установки | 4.2.3.11.000 | Дожимная компрессорная станция метановой фракции (ДКС) №3 | [5 empty] | НЛ | 0 | [17 empty] | 1503 | bar: 0 to 11
3-110 | 4 | 2 | 3 | 11 | 300 | 4.2.3.00.000 | Технологическая линия №3. Нелицензионные установки | 4.2.3.11.000 | Дожимная компрессорная станция метановой фракции (ДКС) №3 | 4.2.3.11.300 | Дожимная компрессорная станция метановой фракции (ДКС) №3 |  |  |  | НЛ | 0 | [17 empty] | 1504 | bar: 0 to 11
3-110-1 | 4 | 2 | 3 | 11 | 301 | 4.2.3.00.000 | Технологическая линия №3. Нелицензионные установки | 4.2.3.11.000 | Дожимная компрессорная станция метановой фракции (ДКС) №3 | 4.2.3.11.300 | Дожимная компрессорная станция метановой фракции (ДКС) №3 | 4.2.3.11.301 | Газоперекачивающий агрегат ГПА-32МВт №1 |  | НЛ | 0 | [17 empty] | 1505 | bar: 0
3-110-2 | 4 | 2 | 3 | 11 | 302 | 4.2.3.00.000 | Технологическая линия №3. Нелицензионные установки | 4.2.3.11.000 | Дожимная компрессорная станция метановой фракции (ДКС) №3 | 4.2.3.11.300 | Дожимная компрессорная станция метановой фракции (ДКС) №3 | 4.2.3.11.302 | Газоперекачивающий агрегат ГПА-32МВт №2 |  | НЛ | 0 | [17 empty] | 1506 | bar: 0
3-110-3 | 4 | 2 | 3 | 11 | 303 | 4.2.3.00.000 | Технологическая линия №3. Нелицензионные установки | 4.2.3.11.000 | Дожимная компрессорная станция метановой фракции (ДКС) №3 | 4.2.3.11.300 | Дожимная компрессорная станция метановой фракции (ДКС) №3 | 4.2.3.11.303 | Аппарат воздушного охлаждения газа №1 |  | НЛ | 0 | [17 empty] | 1507 | bar: 0
3-110-4 | 4 | 2 | 3 | 11 | 304 | 4.2.3.00.000 | Технологическая линия №3. Нелицензионные установки | 4.2.3.11.000 | Дожимная компрессорная станция метановой фракции (ДКС) №3 | 4.2.3.11.300 | Дожимная компрессорная станция метановой фракции (ДКС) №3 | 4.2.3.11.304 | Аппарат воздушного охлаждения газа №2 |  | НЛ | 0 | [17 empty] | 1508 | bar: 0
3-110-5 | 4 | 2 | 3 | 11 | 305 | 4.2.3.00.000 | Технологическая линия №3. Нелицензионные установки | 4.2.3.11.000 | Дожимная компрессорная станция метановой фракции (ДКС) №3 | 4.2.3.11.300 | Дожимная компрессорная станция метановой фракции (ДКС) №3 | 4.2.3.11.305 | Фильтр-сепаратор №1 |  | НЛ | 0 | [17 empty] | 1509 | bar: 0
3-110-6 | 4 | 2 | 3 | 11 | 306 | 4.2.3.00.000 | Технологическая линия №3. Нелицензионные установки | 4.2.3.11.000 | Дожимная компрессорная станция метановой фракции (ДКС) №3 | 4.2.3.11.300 | Дожимная компрессорная станция метановой фракции (ДКС) №3 | 4.2.3.11.306 | Фильтр-сепаратор №2 |  | НЛ | 0 | [17 empty] | 1510 | bar: 0
3-110-7 | 4 | 2 | 3 | 11 | 307 | 4.2.3.00.000 | Технологическая линия №3. Нелицензионные установки | 4.2.3.11.000 | Дожимная компрессорная станция метановой фракции (ДКС) №3 | 4.2.3.11.300 | Дожимная компрессорная станция метановой фракции (ДКС) №3 | 4.2.3.11.307 | Молниеотвод №1 H=43м |  | НЛ | 0 | [17 empty] | 1511 | bar: 0
3-110-8 | 4 | 2 | 3 | 11 | 308 | 4.2.3.00.000 | Технологическая линия №3. Нелицензионные установки | 4.2.3.11.000 | Дожимная компрессорная станция метановой фракции (ДКС) №3 | 4.2.3.11.300 | Дожимная компрессорная станция метановой фракции (ДКС) №3 | 4.2.3.11.308 | Молниеотвод №2 H=43м |  | НЛ | 0 | [17 empty] | 1512 | bar: 0
3-110-9 | 4 | 2 | 3 | 11 | 309 | 4.2.3.00.000 | Технологическая линия №3. Нелицензионные установки | 4.2.3.11.000 | Дожимная компрессорная станция метановой фракции (ДКС) №3 | 4.2.3.11.300 | Дожимная компрессорная станция метановой фракции (ДКС) №3 | 4.2.3.11.309 | Молниеотвод №3 H=43м |  | НЛ | 0 | [17 empty] | 1513 | bar: 0
3-110-10 | 4 | 2 | 3 | 11 | 310 | 4.2.3.00.000 | Технологическая линия №3. Нелицензионные установки | 4.2.3.11.000 | Дожимная компрессорная станция метановой фракции (ДКС) №3 | 4.2.3.11.300 | Дожимная компрессорная станция метановой фракции (ДКС) №3 | 4.2.3.11.310 | Прожекторная мачта №1 H=28м с молниеотводом Н=36м |  | НЛ | 0 | [17 empty] | 1514 | bar: 0
3-110-11 | 4 | 2 | 3 | 11 | 311 | 4.2.3.00.000 | Технологическая линия №3. Нелицензионные установки | 4.2.3.11.000 | Дожимная компрессорная станция метановой фракции (ДКС) №3 | 4.2.3.11.300 | Дожимная компрессорная станция метановой фракции (ДКС) №3 | 4.2.3.11.311 | Прожекторная мачта №2 H=28м с молниеотводом Н=36м |  | НЛ | 0 | [17 empty] | 1515 | bar: 0
3-110-12 | 4 | 2 | 3 | 11 | 312 | 4.2.3.00.000 | Технологическая линия №3. Нелицензионные установки | 4.2.3.11.000 | Дожимная компрессорная станция метановой фракции (ДКС) №3 | 4.2.3.11.300 | Дожимная компрессорная станция метановой фракции (ДКС) №3 | 4.2.3.11.312 | Прожекторная мачта №3 H=28м с молниеотводом Н=36м |  | НЛ | 0 | [17 empty] | 1516 | bar: 0
3-110-13 | 4 | 2 | 3 | 11 | 313 | 4.2.3.00.000 | Технологическая линия №3. Нелицензионные установки | 4.2.3.11.000 | Дожимная компрессорная станция метановой фракции (ДКС) №3 | 4.2.3.11.300 | Дожимная компрессорная станция метановой фракции (ДКС) №3 | 4.2.3.11.313 | Прожекторная мачта №4 H=28м с молниеотводом Н=36м |  | НЛ | 0 | [17 empty] | 1517 | bar: 0
3-110-15 | 4 | 2 | 3 | 11 | 315 | 4.2.3.00.000 | Технологическая линия №3. Нелицензионные установки | 4.2.3.11.000 | Дожимная компрессорная станция метановой фракции (ДКС) №3 | 4.2.3.11.300 | Дожимная компрессорная станция метановой фракции (ДКС) №3 | 4.2.3.11.315 | Лафетная установка №1 |  | НЛ | 0 | [17 empty] | 1518 | bar: 0
3-110-16 | 4 | 2 | 3 | 11 | 316 | 4.2.3.00.000 | Технологическая линия №3. Нелицензионные установки | 4.2.3.11.000 | Дожимная компрессорная станция метановой фракции (ДКС) №3 | 4.2.3.11.300 | Дожимная компрессорная станция метановой фракции (ДКС) №3 | 4.2.3.11.316 | Лафетная установка №2 |  | НЛ | 0 | [17 empty] | 1519 | bar: 0
3-110-17 | 4 | 2 | 3 | 11 | 317 | 4.2.3.00.000 | Технологическая линия №3. Нелицензионные установки | 4.2.3.11.000 | Дожимная компрессорная станция метановой фракции (ДКС) №3 | 4.2.3.11.300 | Дожимная компрессорная станция метановой фракции (ДКС) №3 | 4.2.3.11.317 | Лафетная установка №3 |  | НЛ | 0 | [17 empty] | 1520 | bar: 0
3-110-18 | 4 | 2 | 3 | 11 | 318 | 4.2.3.00.000 | Технологическая линия №3. Нелицензионные установки | 4.2.3.11.000 | Дожимная компрессорная станция метановой фракции (ДКС) №3 | 4.2.3.11.300 | Дожимная компрессорная станция метановой фракции (ДКС) №3 | 4.2.3.11.318 | Лафетная установка №4 |  | НЛ | 0 | [17 empty] | 1521 | bar: 0
НД | 4 | 2 | 4 | 0 | 0 | 4.2.4.00.000 | Технологическая линия №3. Очистка ШФЛУ и газофракционирование | [7 empty] | НЛ | 0 | 0: P2; 1: OC; 2: 4.2.4.00.000; 3: Process Line No.3 Purification of NGL and gas fractionation | 1522
НД | 4 | 2 | 4 | 70 | 0 | 4.2.4.00.000 | Технологическая линия №3. Очистка ШФЛУ и газофракционирование | 4.2.4.70.000 | Установка очистки ШФЛУ №2 | [5 empty] | НЛ | 0 | [17 empty] | 1523 | bar: 0 to 11
2-70 | 4 | 2 | 4 | 70 | 200 | 4.2.4.00.000 | Технологическая линия №3. Очистка ШФЛУ и газофракционирование | 4.2.4.70.000 | Установка очистки ШФЛУ №2 | 4.2.4.70.200 | Установка очистки ШФЛУ №2 |  |  | 750 тыс. т/год | НЛ | 0 | [17 empty] | 1524 | bar: 0 to 11
2-70-1 | 4 | 2 | 4 | 70 | 101 | 4.2.4.00.000 | Технологическая линия №3. Очистка ШФЛУ и газофракционирование | 4.2.4.70.000 | Установка очистки ШФЛУ №2 | 4.2.4.70.200 | Установка очистки ШФЛУ №2 | 4.2.4.70.101 | Фильтры очищенного ШФЛУ | 3х3.5 м3 | НЛ | 0 | [17 empty] | 1525 | bar: 0
2-70-2 | 4 | 2 | 4 | 70 | 102 | 4.2.4.00.000 | Технологическая линия №3. Очистка ШФЛУ и газофракционирование | 4.2.4.70.000 | Установка очистки ШФЛУ №2 | 4.2.4.70.200 | Установка очистки ШФЛУ №2 | 4.2.4.70.102 | Адсорберы очистки ШФЛУ | 3х91 м3 | НЛ | 0 | [17 empty] | 1526 | bar: 0
2-70-3 | 4 | 2 | 4 | 70 | 103 | 4.2.4.00.000 | Технологическая линия №3. Очистка ШФЛУ и газофракционирование | 4.2.4.70.000 | Установка очистки ШФЛУ №2 | 4.2.4.70.200 | Установка очистки ШФЛУ №2 | 4.2.4.70.103 | Узел фильтрации и рекуперации тепла газов |  | НЛ | 0 | [17 empty] | 1527 | bar: 0
2-70-4 | 4 | 2 | 4 | 70 | 104 | 4.2.4.00.000 | Технологическая линия №3. Очистка ШФЛУ и газофракционирование | 4.2.4.70.000 | Установка очистки ШФЛУ №2 | 4.2.4.70.200 | Установка очистки ШФЛУ №2 | 4.2.4.70.104 | Ресивер воздуха КИП | 6.3 м3 | НЛ | 0 | [17 empty] | 1528 | bar: 0
2-70-5 | 4 | 2 | 4 | 70 | 105 | 4.2.4.00.000 | Технологическая линия №3. Очистка ШФЛУ и газофракционирование | 4.2.4.70.000 | Установка очистки ШФЛУ №2 | 4.2.4.70.200 | Установка очистки ШФЛУ №2 | 4.2.4.70.105 | Факельный сепаратор | 20 м3 | НЛ | 0 | [17 empty] | 1529 | bar: 0
2-70-6 | 4 | 2 | 4 | 70 | 106 | 4.2.4.00.000 | Технологическая линия №3. Очистка ШФЛУ и газофракционирование | 4.2.4.70.000 | Установка очистки ШФЛУ №2 | 4.2.4.70.200 | Установка очистки ШФЛУ №2 | 4.2.4.70.106 | Загрузочно-разгрузочная емкость | 100 м3 | НЛ | 0 | [17 empty] | 1530 | bar: 0
2-70-7 | 4 | 2 | 4 | 70 | 107 | 4.2.4.00.000 | Технологическая линия №3. Очистка ШФЛУ и газофракционирование | 4.2.4.70.000 | Установка очистки ШФЛУ №2 | 4.2.4.70.200 | Установка очистки ШФЛУ №2 | 4.2.4.70.107 | Дренажная емкость | 100 м3 | НЛ | 0 | [17 empty] | 1531 | bar: 0
2-70-8 | 4 | 2 | 4 | 70 | 108 | 4.2.4.00.000 | Технологическая линия №3. Очистка ШФЛУ и газофракционирование | 4.2.4.70.000 | Установка очистки ШФЛУ №2 | 4.2.4.70.200 | Установка очистки ШФЛУ №2 | 4.2.4.70.108 | Узел подготовки топливного газа |  | НЛ | 0 | [17 empty] | 1532 | bar: 0
2-70-9 | 4 | 2 | 4 | 70 | 109 | 4.2.4.00.000 | Технологическая линия №3. Очистка ШФЛУ и газофракционирование | 4.2.4.70.000 | Установка очистки ШФЛУ №2 | 4.2.4.70.200 | Установка очистки ШФЛУ №2 | 4.2.4.70.109 | Печь подогрева метановой фракции |  | НЛ | 0 | [17 empty] | 1533 | bar: 0
2-70-10 | 4 | 2 | 4 | 70 | 110 | 4.2.4.00.000 | Технологическая линия №3. Очистка ШФЛУ и газофракционирование | 4.2.4.70.000 | Установка очистки ШФЛУ №2 | 4.2.4.70.200 | Установка очистки ШФЛУ №2 | 4.2.4.70.110 | Узел учета |  | НЛ | 0 | [17 empty] | 1534 | bar: 0
2-70-13 | 4 | 2 | 4 | 70 | 113 | 4.2.4.00.000 | Технологическая линия №3. Очистка ШФЛУ и газофракционирование | 4.2.4.70.000 | Установка очистки ШФЛУ №2 | 4.2.4.70.200 | Установка очистки ШФЛУ №2 | 4.2.4.70.113 | Прожекторная мачта с молниеотводом |  | НЛ | 0 | [17 empty] | 1535 | bar: 0
2-70-14 | 4 | 2 | 4 | 70 | 114 | 4.2.4.00.000 | Технологическая линия №3. Очистка ШФЛУ и газофракционирование | 4.2.4.70.000 | Установка очистки ШФЛУ №2 | 4.2.4.70.200 | Установка очистки ШФЛУ №2 | 4.2.4.70.114 | Лафетная установка №1 |  | НЛ | 0 | [17 empty] | 1536 | bar: 0
2-70-15 | 4 | 2 | 4 | 70 | 115 | 4.2.4.00.000 | Технологическая линия №3. Очистка ШФЛУ и газофракционирование | 4.2.4.70.000 | Установка очистки ШФЛУ №2 | 4.2.4.70.200 | Установка очистки ШФЛУ №2 | 4.2.4.70.115 | Лафетная установка №2 |  | НЛ | 0 | [17 empty] | 1537 | bar: 0
2-70-16 | 4 | 2 | 4 | 70 | 116 | 4.2.4.00.000 | Технологическая линия №3. Очистка ШФЛУ и газофракционирование | 4.2.4.70.000 | Установка очистки ШФЛУ №2 | 4.2.4.70.200 | Установка очистки ШФЛУ №2 | 4.2.4.70.116 | Лафетная установка №3 |  | НЛ | 0 | [17 empty] | 1538 | bar: 0
НД | 4 | 2 | 4 | 70 | 117 | 4.2.4.00.000 | Технологическая линия №3. Очистка ШФЛУ и газофракционирование | 4.2.4.70.000 | Установка очистки ШФЛУ №2 | 4.2.4.70.200 | Установка очистки ШФЛУ №2 | 4.2.4.70.117 | Внутрицеховая эстакада |  | НЛ | 0 | [17 empty] | 1539 | bar: 0
НД | 4 | 2 | 4 | 70 | 118 | 4.2.4.00.000 | Технологическая линия №3. Очистка ШФЛУ и газофракционирование | 4.2.4.70.000 | Установка очистки ШФЛУ №2 | 4.2.4.70.200 | Установка очистки ШФЛУ №2 | 4.2.4.70.118 | Система канализации |  | НЛ | 0 | [17 empty] | 1540 | bar: 0
НД | 4 | 2 | 4 | 70 | 119 | 4.2.4.00.000 | Технологическая линия №3. Очистка ШФЛУ и газофракционирование | 4.2.4.70.000 | Установка очистки ШФЛУ №2 | 4.2.4.70.200 | Установка очистки ШФЛУ №2 | 4.2.4.70.119 | Система противопожарного водоснабжения |  | НЛ | 0 | [17 empty] | 1541 | bar: 0
НД | 4 | 2 | 4 | 70 | 120 | 4.2.4.00.000 | Технологическая линия №3. Очистка ШФЛУ и газофракционирование | 4.2.4.70.000 | Установка очистки ШФЛУ №2 | 4.2.4.70.200 | Установка очистки ШФЛУ №2 | 4.2.4.70.120 | Автоматизация комплексная |  | НЛ | 0 | [17 empty] | 1542 | bar: 0
НД | 4 | 2 | 4 | 70 | 121 | 4.2.4.00.000 | Технологическая линия №3. Очистка ШФЛУ и газофракционирование | 4.2.4.70.000 | Установка очистки ШФЛУ №2 | 4.2.4.70.200 | Установка очистки ШФЛУ №2 | 4.2.4.70.121 | Системы электроснабжения |  | НЛ | 0 | [17 empty] | 1543 | bar: 0
НД | 4 | 2 | 4 | 70 | 122 | 4.2.4.00.000 | Технологическая линия №3. Очистка ШФЛУ и газофракционирование | 4.2.4.70.000 | Установка очистки ШФЛУ №2 | 4.2.4.70.200 | Установка очистки ШФЛУ №2 | 4.2.4.70.122 | Системы связи и вспомогательные системы |  | НЛ | 0 | [17 empty] | 1544 | bar: 0
НД | 4 | 2 | 4 | 70 | 123 | 4.2.4.00.000 | Технологическая линия №3. Очистка ШФЛУ и газофракционирование | 4.2.4.70.000 | Установка очистки ШФЛУ №2 | 4.2.4.70.200 | Установка очистки ШФЛУ №2 | 4.2.4.70.123 | Внутриплощадочные проезды |  | НЛ | 0 | [17 empty] | 1545 | bar: 0
НД | 4 | 2 | 4 | 60 | 0 | 4.2.4.00.000 | Технологическая линия №3. Очистка ШФЛУ и газофракционирование | 4.2.4.60.000 | Установка газофракционирования №2 | [5 empty] | НЛ | 0 | [17 empty] | 1546 | bar: 0 to 11
2-60 | 4 | 2 | 4 | 60 | 200 | 4.2.4.00.000 | Технологическая линия №3. Очистка ШФЛУ и газофракционирование | 4.2.4.60.000 | Установка газофракционирования №2 | 4.2.4.60.200 | Установка газофракционирования №2 |  |  | 750 тыс. т/год | НЛ | 0 | [17 empty] | 1547 | bar: 0 to 11
2-60-1 | 4 | 2 | 4 | 60 | 201 | 4.2.4.00.000 | Технологическая линия №3. Очистка ШФЛУ и газофракционирование | 4.2.4.60.000 | Установка газофракционирования №2 | 4.2.4.60.200 | Установка газофракционирования №2 | 4.2.4.60.201 | Узел учета |  | НЛ | 0 | [17 empty] | 1548 | bar: 0
2-60-2 | 4 | 2 | 4 | 60 | 202 | 4.2.4.00.000 | Технологическая линия №3. Очистка ШФЛУ и газофракционирование | 4.2.4.60.000 | Установка газофракционирования №2 | 4.2.4.60.200 | Установка газофракционирования №2 | 4.2.4.60.202 | Блочно-комплектная трансформаторная подстанция 2БКТП-1600/10/0,4 кВ | 2х1.6 МВА | НЛ | 0 | [17 empty] | 1549 | bar: 0
2-60-3 | 4 | 2 | 4 | 60 | 203 | 4.2.4.00.000 | Технологическая линия №3. Очистка ШФЛУ и газофракционирование | 4.2.4.60.000 | Установка газофракционирования №2 | 4.2.4.60.200 | Установка газофракционирования №2 | 4.2.4.60.203 | Прожекторная мачта с молниеотводом |  | НЛ | 0 | [17 empty] | 1550 | bar: 0
2-60-5 | 4 | 2 | 4 | 60 | 205 | 4.2.4.00.000 | Технологическая линия №3. Очистка ШФЛУ и газофракционирование | 4.2.4.60.000 | Установка газофракционирования №2 | 4.2.4.60.200 | Установка газофракционирования №2 | 4.2.4.60.205 | Лафетная установка №1 |  | НЛ | 0 | [17 empty] | 1551 | bar: 0
2-60-6 | 4 | 2 | 4 | 60 | 206 | 4.2.4.00.000 | Технологическая линия №3. Очистка ШФЛУ и газофракционирование | 4.2.4.60.000 | Установка газофракционирования №2 | 4.2.4.60.200 | Установка газофракционирования №2 | 4.2.4.60.206 | Лафетная установка №2 |  | НЛ | 0 | [17 empty] | 1552 | bar: 0
2-60-7 | 4 | 2 | 4 | 60 | 207 | 4.2.4.00.000 | Технологическая линия №3. Очистка ШФЛУ и газофракционирование | 4.2.4.60.000 | Установка газофракционирования №2 | 4.2.4.60.200 | Установка газофракционирования №2 | 4.2.4.60.207 | Лафетная установка №3 |  | НЛ | 0 | [17 empty] | 1553 | bar: 0
2-60-8 | 4 | 2 | 4 | 60 | 208 | 4.2.4.00.000 | Технологическая линия №3. Очистка ШФЛУ и газофракционирование | 4.2.4.60.000 | Установка газофракционирования №2 | 4.2.4.60.200 | Установка газофракционирования №2 | 4.2.4.60.208 | Лафетная установка №4 |  | НЛ | 0 | [17 empty] | 1554 | bar: 0
2-60-20 | 4 | 2 | 4 | 60 | 220 | 4.2.4.00.000 | Технологическая линия №3. Очистка ШФЛУ и газофракционирование | 4.2.4.60.000 | Установка газофракционирования №2 | 4.2.4.60.200 | Установка газофракционирования №2 | 4.2.4.60.220 | Этажерка аппаратов воздушного охлаждения |  | НЛ | 0 | [17 empty] | 1555 | bar: 0
2-60-21 | 4 | 2 | 4 | 60 | 221 | 4.2.4.00.000 | Технологическая линия №3. Очистка ШФЛУ и газофракционирование | 4.2.4.60.000 | Установка газофракционирования №2 | 4.2.4.60.200 | Установка газофракционирования №2 | 4.2.4.60.221 | Здание аппаратной |  | НЛ | 0 | [17 empty] | 1556 | bar: 0
2-60-22 | 4 | 2 | 4 | 60 | 222 | 4.2.4.00.000 | Технологическая линия №3. Очистка ШФЛУ и газофракционирование | 4.2.4.60.000 | Установка газофракционирования №2 | 4.2.4.60.200 | Установка газофракционирования №2 | 4.2.4.60.222 | Дренажная емкость | 100 м3 | НЛ | 0 | [17 empty] | 1557 | bar: 0
2-60-23 | 4 | 2 | 4 | 60 | 223 | 4.2.4.00.000 | Технологическая линия №3. Очистка ШФЛУ и газофракционирование | 4.2.4.60.000 | Установка газофракционирования №2 | 4.2.4.60.200 | Установка газофракционирования №2 | 4.2.4.60.223 | Сырьевая емкость | 50 м3 | НЛ | 0 | [17 empty] | 1558 | bar: 0
2-60-24 | 4 | 2 | 4 | 60 | 224 | 4.2.4.00.000 | Технологическая линия №3. Очистка ШФЛУ и газофракционирование | 4.2.4.60.000 | Установка газофракционирования №2 | 4.2.4.60.200 | Установка газофракционирования №2 | 4.2.4.60.224 | Аппарат воздушного охлаждения пентан-гексановой фракции |  | НЛ | 0 | [17 empty] | 1559 | bar: 0
2-60-25 | 4 | 2 | 4 | 60 | 225 | 4.2.4.00.000 | Технологическая линия №3. Очистка ШФЛУ и газофракционирование | 4.2.4.60.000 | Установка газофракционирования №2 | 4.2.4.60.200 | Установка газофракционирования №2 | 4.2.4.60.225 | Узел колонн газофракционирования |  | НЛ | 0 | [17 empty] | 1560 | bar: 0
2-60-26 | 4 | 2 | 4 | 60 | 226 | 4.2.4.00.000 | Технологическая линия №3. Очистка ШФЛУ и газофракционирование | 4.2.4.60.000 | Установка газофракционирования №2 | 4.2.4.60.200 | Установка газофракционирования №2 | 4.2.4.60.226 | Газоуловитель |  | НЛ | 0 | [17 empty] | 1561 | bar: 0
2-60-27 | 4 | 2 | 4 | 60 | 227 | 4.2.4.00.000 | Технологическая линия №3. Очистка ШФЛУ и газофракционирование | 4.2.4.60.000 | Установка газофракционирования №2 | 4.2.4.60.200 | Установка газофракционирования №2 | 4.2.4.60.227 | Ресивер воздуха КИП | 6.3 м3 | НЛ | 0 | [17 empty] | 1562 | bar: 0
2-60-28 | 4 | 2 | 4 | 60 | 228 | 4.2.4.00.000 | Технологическая линия №3. Очистка ШФЛУ и газофракционирование | 4.2.4.60.000 | Установка газофракционирования №2 | 4.2.4.60.200 | Установка газофракционирования №2 | 4.2.4.60.228 | Факельная сепаратор высокого давления | 20 м3 | НЛ | 0 | [17 empty] | 1563 | bar: 0
2-60-29 | 4 | 2 | 4 | 60 | 229 | 4.2.4.00.000 | Технологическая линия №3. Очистка ШФЛУ и газофракционирование | 4.2.4.60.000 | Установка газофракционирования №2 | 4.2.4.60.200 | Установка газофракционирования №2 | 4.2.4.60.229 | Станция сбора и возврата парового конденсата |  | НЛ | 0 | [17 empty] | 1564 | bar: 0
2-60-30 | 4 | 2 | 4 | 60 | 230 | 4.2.4.00.000 | Технологическая линия №3. Очистка ШФЛУ и газофракционирование | 4.2.4.60.000 | Установка газофракционирования №2 | 4.2.4.60.200 | Установка газофракционирования №2 | 4.2.4.60.230 | Аппараты воздушного охлаждения пароконденсата |  | НЛ | 0 | [17 empty] | 1565 | bar: 0
2-60-31 | 4 | 2 | 4 | 60 | 231 | 4.2.4.00.000 | Технологическая линия №3. Очистка ШФЛУ и газофракционирование | 4.2.4.60.000 | Установка газофракционирования №2 | 4.2.4.60.200 | Установка газофракционирования №2 | 4.2.4.60.231 | Фильтры оборотной воды |  | НЛ | 0 | [17 empty] | 1566 | bar: 0
НД | 4 | 2 | 4 | 60 | 232 | 4.2.4.00.000 | Технологическая линия №3. Очистка ШФЛУ и газофракционирование | 4.2.4.60.000 | Установка газофракционирования №2 | 4.2.4.60.200 | Установка газофракционирования №2 | 4.2.4.60.232 | Внутрицеховая эстакада |  | НЛ | 0 | [17 empty] | 1567 | bar: 0
НД | 4 | 2 | 4 | 60 | 233 | 4.2.4.00.000 | Технологическая линия №3. Очистка ШФЛУ и газофракционирование | 4.2.4.60.000 | Установка газофракционирования №2 | 4.2.4.60.200 | Установка газофракционирования №2 | 4.2.4.60.233 | Система канализации |  | НЛ | 0 | [17 empty] | 1568 | bar: 0
НД | 4 | 2 | 4 | 60 | 234 | 4.2.4.00.000 | Технологическая линия №3. Очистка ШФЛУ и газофракционирование | 4.2.4.60.000 | Установка газофракционирования №2 | 4.2.4.60.200 | Установка газофракционирования №2 | 4.2.4.60.234 | Система противопожарного водоснабжения |  | НЛ | 0 | [17 empty] | 1569 | bar: 0
НД | 4 | 2 | 4 | 60 | 235 | 4.2.4.00.000 | Технологическая линия №3. Очистка ШФЛУ и газофракционирование | 4.2.4.60.000 | Установка газофракционирования №2 | 4.2.4.60.200 | Установка газофракционирования №2 | 4.2.4.60.235 | Автоматизация комплексная |  | НЛ | 0 | [17 empty] | 1570 | bar: 0
НД | 4 | 2 | 4 | 60 | 236 | 4.2.4.00.000 | Технологическая линия №3. Очистка ШФЛУ и газофракционирование | 4.2.4.60.000 | Установка газофракционирования №2 | 4.2.4.60.200 | Установка газофракционирования №2 | 4.2.4.60.236 | Системы электроснабжения |  | НЛ | 0 | [17 empty] | 1571 | bar: 0
НД | 4 | 2 | 4 | 60 | 237 | 4.2.4.00.000 | Технологическая линия №3. Очистка ШФЛУ и газофракционирование | 4.2.4.60.000 | Установка газофракционирования №2 | 4.2.4.60.200 | Установка газофракционирования №2 | 4.2.4.60.237 | Системы связи и вспомогательные системы |  | НЛ | 0 | [17 empty] | 1572 | bar: 0
НД | 4 | 2 | 4 | 60 | 238 | 4.2.4.00.000 | Технологическая линия №3. Очистка ШФЛУ и газофракционирование | 4.2.4.60.000 | Установка газофракционирования №2 | 4.2.4.60.200 | Установка газофракционирования №2 | 4.2.4.60.238 | Внутриплощадочные проезды |  | НЛ | 0 | [17 empty] | 1573 | bar: 0
НД | 4 | 2 | 5 | 0 | 0 | 4.2.5.00.000 | Технологическая линия №3 Производство гелия | [7 empty] | Л | 0 | 0: P1; 1: OC; 2: 4.2.5.00.000; 3: Process Line No.3 Production of Helium | 1574
НД | 4 | 2 | 5 | 50 | 0 | 4.2.5.00.000 | Технологическая линия №3 Производство гелия | 4.2.5.50.000 | Установка тонкой очистки, сжижения и затаривания гелия №2 | [5 empty] | Л | 0 | [17 empty] | 1575 | bar: 0 to 11
2-50 | 4 | 2 | 5 | 50 | 200 | 4.2.5.00.000 | Технологическая линия №3 Производство гелия | 4.2.5.50.000 | Установка тонкой очистки, сжижения и затаривания гелия №2 | 4.2.5.50.200 | Установка тонкой очистки, сжижения и затаривания гелия №2 |  |  | 60 млн. м3/год | Л | 0 | [17 empty] | 1576 | bar: 0 to 11
2-50-10 | 4 | 2 | 5 | 50 | 210 | 4.2.5.00.000 | Технологическая линия №3 Производство гелия | 4.2.5.50.000 | Установка тонкой очистки, сжижения и затаривания гелия №2 | 4.2.5.50.200 | Установка тонкой очистки, сжижения и затаривания гелия №2 | 4.2.5.50.210 | Отделение удаления водорода |  | Л | 0 | [17 empty] | 1577 | bar: 0
2-50-11 | 4 | 2 | 5 | 50 | 211 | 4.2.5.00.000 | Технологическая линия №3 Производство гелия | 4.2.5.50.000 | Установка тонкой очистки, сжижения и затаривания гелия №2 | 4.2.5.50.200 | Установка тонкой очистки, сжижения и затаривания гелия №2 | 4.2.5.50.211 | Компрессорная и АВО установки тонкой очистки, сжижения и затаривания гелия |  | Л | 0 | [17 empty] | 1578 | bar: 0
2-50-20 | 4 | 2 | 5 | 50 | 220 | 4.2.5.00.000 | Технологическая линия №3 Производство гелия | 4.2.5.50.000 | Установка тонкой очистки, сжижения и затаривания гелия №2 | 4.2.5.50.200 | Установка тонкой очистки, сжижения и затаривания гелия №2 | 4.2.5.50.220 | Отделение удаления водорода, отделение извлечения гелия, отделение компримирования гелия, отделение сжижения гелия, отделение хранения и затаривания жидкого гелия, отделение хранения жидкого азота |  | Л | 0 | [17 empty] | 1579 | bar: 0
2-50-40 | 4 | 2 | 5 | 50 | 240 | 4.2.5.00.000 | Технологическая линия №3 Производство гелия | 4.2.5.50.000 | Установка тонкой очистки, сжижения и затаривания гелия №2 | 4.2.5.50.200 | Установка тонкой очистки, сжижения и затаривания гелия №2 | 4.2.5.50.240 | Холодный бокс отделения извлечения гелия |  | Л | 0 | [17 empty] | 1580 | bar: 0
2-50-50 | 4 | 2 | 5 | 50 | 250 | 4.2.5.00.000 | Технологическая линия №3 Производство гелия | 4.2.5.50.000 | Установка тонкой очистки, сжижения и затаривания гелия №2 | 4.2.5.50.200 | Установка тонкой очистки, сжижения и затаривания гелия №2 | 4.2.5.50.250 | Закрытое распределительное устройство ЗРУ-10 кВ с трансформаторной подстанцией ТП 10/0.4 кВ установки тонкой очистки, сжижения и затаривания гелия |  | Л | 0 | [17 empty] | 1581 | bar: 0
2-50-51 | 4 | 2 | 5 | 50 | 251 | 4.2.5.00.000 | Технологическая линия №3 Производство гелия | 4.2.5.50.000 | Установка тонкой очистки, сжижения и затаривания гелия №2 | 4.2.5.50.200 | Установка тонкой очистки, сжижения и затаривания гелия №2 | 4.2.5.50.251 | Дизельная электростанция (ДЭС) 0.4кВ | 120 кВт | Л | 0 | [17 empty] | 1582 | bar: 0
2-50-60 | 4 | 2 | 5 | 50 | 260 | 4.2.5.00.000 | Технологическая линия №3 Производство гелия | 4.2.5.50.000 | Установка тонкой очистки, сжижения и затаривания гелия №2 | 4.2.5.50.200 | Установка тонкой очистки, сжижения и затаривания гелия №2 | 4.2.5.50.260 | Здание временного пребывания персонала |  | Л | 0 | [17 empty] | 1583 | bar: 0
2-50-70 | 4 | 2 | 5 | 50 | 270 | 4.2.5.00.000 | Технологическая линия №3 Производство гелия | 4.2.5.50.000 | Установка тонкой очистки, сжижения и затаривания гелия №2 | 4.2.5.50.200 | Установка тонкой очистки, сжижения и затаривания гелия №2 | 4.2.5.50.270 | Внутрицеховая эстакада №1 |  | Л | 0 | [17 empty] | 1584 | bar: 0
2-50-71 | 4 | 2 | 5 | 50 | 271 | 4.2.5.00.000 | Технологическая линия №3 Производство гелия | 4.2.5.50.000 | Установка тонкой очистки, сжижения и затаривания гелия №2 | 4.2.5.50.200 | Установка тонкой очистки, сжижения и затаривания гелия №2 | 4.2.5.50.271 | Внутрицеховая эстакада №2 |  | Л | 0 | [17 empty] | 1585 | bar: 0
2-50-80 | 4 | 2 | 5 | 50 | 280 | 4.2.5.00.000 | Технологическая линия №3 Производство гелия | 4.2.5.50.000 | Установка тонкой очистки, сжижения и затаривания гелия №2 | 4.2.5.50.200 | Установка тонкой очистки, сжижения и затаривания гелия №2 | 4.2.5.50.280 | Межцеховая эстакада №1 |  | Л | 0 | [17 empty] | 1586 | bar: 0
2-50-81 | 4 | 2 | 5 | 50 | 281 | 4.2.5.00.000 | Технологическая линия №3 Производство гелия | 4.2.5.50.000 | Установка тонкой очистки, сжижения и затаривания гелия №2 | 4.2.5.50.200 | Установка тонкой очистки, сжижения и затаривания гелия №2 | 4.2.5.50.281 | Межцеховая эстакада №2 |  | Л | 0 | [17 empty] | 1587 | bar: 0
2-50-90 | 4 | 2 | 5 | 50 | 290 | 4.2.5.00.000 | Технологическая линия №3 Производство гелия | 4.2.5.50.000 | Установка тонкой очистки, сжижения и затаривания гелия №2 | 4.2.5.50.200 | Установка тонкой очистки, сжижения и затаривания гелия №2 | 4.2.5.50.290 | Система канализации |  | Л | 0 | [17 empty] | 1588 | bar: 0
2-50-91 | 4 | 2 | 5 | 50 | 291 | 4.2.5.00.000 | Технологическая линия №3 Производство гелия | 4.2.5.50.000 | Установка тонкой очистки, сжижения и затаривания гелия №2 | 4.2.5.50.200 | Установка тонкой очистки, сжижения и затаривания гелия №2 | 4.2.5.50.291 | Система противопожарного водоснабжения |  | Л | 0 | [17 empty] | 1589 | bar: 0
2-50-92 | 4 | 2 | 5 | 50 | 292 | 4.2.5.00.000 | Технологическая линия №3 Производство гелия | 4.2.5.50.000 | Установка тонкой очистки, сжижения и затаривания гелия №2 | 4.2.5.50.200 | Установка тонкой очистки, сжижения и затаривания гелия №2 | 4.2.5.50.292 | Автоматизация комплексная |  | Л | 0 | [17 empty] | 1590 | bar: 0
2-50-93 | 4 | 2 | 5 | 50 | 293 | 4.2.5.00.000 | Технологическая линия №3 Производство гелия | 4.2.5.50.000 | Установка тонкой очистки, сжижения и затаривания гелия №2 | 4.2.5.50.200 | Установка тонкой очистки, сжижения и затаривания гелия №2 | 4.2.5.50.293 | Системы электроснабжения |  | Л | 0 | [17 empty] | 1591 | bar: 0
2-50-94 | 4 | 2 | 5 | 50 | 294 | 4.2.5.00.000 | Технологическая линия №3 Производство гелия | 4.2.5.50.000 | Установка тонкой очистки, сжижения и затаривания гелия №2 | 4.2.5.50.200 | Установка тонкой очистки, сжижения и затаривания гелия №2 | 4.2.5.50.294 | Системы связи и вспомогательные системы |  | Л | 0 | [17 empty] | 1592 | bar: 0
2-50-95 | 4 | 2 | 5 | 50 | 295 | 4.2.5.00.000 | Технологическая линия №3 Производство гелия | 4.2.5.50.000 | Установка тонкой очистки, сжижения и затаривания гелия №2 | 4.2.5.50.200 | Установка тонкой очистки, сжижения и затаривания гелия №2 | 4.2.5.50.295 | Внутриплощадочные проезды |  | Л | 0 | [17 empty] | 1593 | bar: 0
ФАЗА 4.3 | [14 empty] | НД | 0 | 0: Phase; 1: PHASE 4.3 | 1594
НД | 4 | 3 | 1 | 0 | 0 | 4.3.1.00.000 | Технологическая линия №4. Объекты общезаводского хозяйства | [7 empty] | ОЗХ | 0 | 0: P3-4; 1: OC; 2: 4.3.1.00.000; 3: Process Line No.4 UIO facilities | 1595
НД | 4 | 3 | 1 | 1 | 0 | 4.3.1.00.000 | Технологическая линия №4. Объекты общезаводского хозяйства | 4.3.1.01.000 | Межцеховые инженерные коммуникации. Участок 3 | [5 empty] | ОЗХ | 0 | 0: P3-4; 1: SC; 2: 4.3.1.00.000; 3: Process Line No.4 UIO facilities; 4: 4.3.1.01.000; 5: Interconnecting Utility Pipelines. Section 3 | 1596
НД | 4 | 3 | 1 | 1 | 300 | 4.3.1.00.000 | Технологическая линия №4. Объекты общезаводского хозяйства | 4.3.1.01.000 | Межцеховые инженерные коммуникации. Участок 3 | 4.3.1.01.300 | Межцеховые инженерные коммуникации. Участок 3 |  |  |  | ОЗХ | 0 | 0: P3-4; 1: TO; 2: 4.3.1.00.000; 3: Process Line No.4 UIO facilities; 4: 4.3.1.01.000; 5: Interconnecting Utility Pipelines. Section 3; 6: 4.3.1.01.300; 7: Interconnecting Utility Pipelines. Section 3; 12: x; 13: x | 1597
331/3 | 4 | 3 | 1 | 1 | 331 | 4.3.1.00.000 | Технологическая линия №4. Объекты общезаводского хозяйства | 4.3.1.01.000 | Межцеховые инженерные коммуникации. Участок 3 | 4.3.1.01.300 | Межцеховые инженерные коммуникации. Участок 3 | 4.3.1.01.331 | Межцеховые эстакады |  | ОЗХ | 0 | P3-4 | 331/3 | 4.3.1.00.000 | Process Line No.4 UIO facilities | 4.3.1.01.000 | Interconnecting Utility Pipelines. Section 3 | 4.3.1.01.300 | Interconnecting Utility Pipelines. Section 3 | 4.3.1.01.331 | Interconnecting Pipe Racks |  |  | SR09301-SR09302 | 0-93 | INTERCONNECTING UTILITY LINES. AREA 3 |  |  | 1598
НД | 4 | 3 | 1 | 1 | 332 | 4.3.1.00.000 | Технологическая линия №4. Объекты общезаводского хозяйства | 4.3.1.01.000 | Межцеховые инженерные коммуникации. Участок 3 | 4.3.1.01.300 | Межцеховые инженерные коммуникации. Участок 3 | 4.3.1.01.332 | Трубопроводы сырьевого газа |  | ОЗХ | 0 | P3-4 | ND | 4.3.1.00.000 | Process Line No.4 UIO facilities | 4.3.1.01.000 | Interconnecting Utility Pipelines. Section 3 | 4.3.1.01.300 | Interconnecting Utility Pipelines. Section 3 | 4.3.1.01.332 | Feed Gas Pipelines |  |  | SR09301-SR09302 | 0-93 | INTERCONNECTING UTILITY LINES. AREA 3 |  |  | 1599
НД | 4 | 3 | 1 | 1 | 333 | 4.3.1.00.000 | Технологическая линия №4. Объекты общезаводского хозяйства | 4.3.1.01.000 | Межцеховые инженерные коммуникации. Участок 3 | 4.3.1.01.300 | Межцеховые инженерные коммуникации. Участок 3 | 4.3.1.01.333 | Трубопроводы товарного газа |  | ОЗХ | 0 | P3-4 | ND | 4.3.1.00.000 | Process Line No.4 UIO facilities | 4.3.1.01.000 | Interconnecting Utility Pipelines. Section 3 | 4.3.1.01.300 | Interconnecting Utility Pipelines. Section 3 | 4.3.1.01.333 | Sales Gas Pipelines |  |  | SR09301-SR09302 | 0-93 | INTERCONNECTING UTILITY LINES. AREA 3 |  |  | 1600
НД | 4 | 3 | 1 | 1 | 334 | 4.3.1.00.000 | Технологическая линия №4. Объекты общезаводского хозяйства | 4.3.1.01.000 | Межцеховые инженерные коммуникации. Участок 3 | 4.3.1.01.300 | Межцеховые инженерные коммуникации. Участок 3 | 4.3.1.01.334 | Трубопроводы топливного газа |  | ОЗХ | 0 | P3-4 | ND | 4.3.1.00.000 | Process Line No.4 UIO facilities | 4.3.1.01.000 | Interconnecting Utility Pipelines. Section 3 | 4.3.1.01.300 | Interconnecting Utility Pipelines. Section 3 | 4.3.1.01.334 | Fuel Gas Pipelines |  |  | SR09301-SR09302 | 0-93 | INTERCONNECTING UTILITY LINES. AREA 3 |  |  | 1601
НД | 4 | 3 | 1 | 1 | 335 | 4.3.1.00.000 | Технологическая линия №4. Объекты общезаводского хозяйства | 4.3.1.01.000 | Межцеховые инженерные коммуникации. Участок 3 | 4.3.1.01.300 | Межцеховые инженерные коммуникации. Участок 3 | 4.3.1.01.335 | Трубопроводы метановой фракции |  | ОЗХ | 0 | P3-4 | ND | 4.3.1.00.000 | Process Line No.4 UIO facilities | 4.3.1.01.000 | Interconnecting Utility Pipelines. Section 3 | 4.3.1.01.300 | Interconnecting Utility Pipelines. Section 3 | 4.3.1.01.335 | Methane Fraction Pipelines |  |  | SR09301-SR09302 | 0-93 | INTERCONNECTING UTILITY LINES. AREA 3 |  |  | 1602
НД | 4 | 3 | 1 | 1 | 336 | 4.3.1.00.000 | Технологическая линия №4. Объекты общезаводского хозяйства | 4.3.1.01.000 | Межцеховые инженерные коммуникации. Участок 3 | 4.3.1.01.300 | Межцеховые инженерные коммуникации. Участок 3 | 4.3.1.01.336 | Трубопроводы этановой фракции |  | ОЗХ | 0 | P3-4 | ND | 4.3.1.00.000 | Process Line No.4 UIO facilities | 4.3.1.01.000 | Interconnecting Utility Pipelines. Section 3 | 4.3.1.01.300 | Interconnecting Utility Pipelines. Section 3 | 4.3.1.01.336 | Ethane Fraction Pipelines |  |  | SR09301-SR09302 | 0-93 | INTERCONNECTING UTILITY LINES. AREA 3 |  |  | 1603
НД | 4 | 3 | 1 | 1 | 337 | 4.3.1.00.000 | Технологическая линия №4. Объекты общезаводского хозяйства | 4.3.1.01.000 | Межцеховые инженерные коммуникации. Участок 3 | 4.3.1.01.300 | Межцеховые инженерные коммуникации. Участок 3 | 4.3.1.01.337 | Трубопроводы пропановой фракции |  | ОЗХ | 0 | P3-4 | ND | 4.3.1.00.000 | Process Line No.4 UIO facilities | 4.3.1.01.000 | Interconnecting Utility Pipelines. Section 3 | 4.3.1.01.300 | Interconnecting Utility Pipelines. Section 3 | 4.3.1.01.337 | Propane Fraction Pipelines |  |  | SR09301-SR09302 | 0-93 | INTERCONNECTING UTILITY LINES. AREA 3 |  |  | 1604
НД | 4 | 3 | 1 | 1 | 338 | 4.3.1.00.000 | Технологическая линия №4. Объекты общезаводского хозяйства | 4.3.1.01.000 | Межцеховые инженерные коммуникации. Участок 3 | 4.3.1.01.300 | Межцеховые инженерные коммуникации. Участок 3 | 4.3.1.01.338 | Трубопроводы бутановой фракции |  | ОЗХ | 0 | P3-4 | ND | 4.3.1.00.000 | Process Line No.4 UIO facilities | 4.3.1.01.000 | Interconnecting Utility Pipelines. Section 3 | 4.3.1.01.300 | Interconnecting Utility Pipelines. Section 3 | 4.3.1.01.338 | Butane Fraction Pipelines |  |  | SR09301-SR09302 | 0-93 | INTERCONNECTING UTILITY LINES. AREA 3 |  |  | 1605
НД | 4 | 3 | 1 | 1 | 339 | 4.3.1.00.000 | Технологическая линия №4. Объекты общезаводского хозяйства | 4.3.1.01.000 | Межцеховые инженерные коммуникации. Участок 3 | 4.3.1.01.300 | Межцеховые инженерные коммуникации. Участок 3 | 4.3.1.01.339 | Трубопроводы пентан-гексановой фракции |  | ОЗХ | 0 | P3-4 | ND | 4.3.1.00.000 | Process Line No.4 UIO facilities | 4.3.1.01.000 | Interconnecting Utility Pipelines. Section 3 | 4.3.1.01.300 | Interconnecting Utility Pipelines. Section 3 | 4.3.1.01.339 | Pentane-Hexane Fraction Pipelines |  |  | SR09301-SR09302 | 0-93 | INTERCONNECTING UTILITY LINES. AREA 3 |  |  | 1606
НД | 4 | 3 | 1 | 1 | 340 | 4.3.1.00.000 | Технологическая линия №4. Объекты общезаводского хозяйства | 4.3.1.01.000 | Межцеховые инженерные коммуникации. Участок 3 | 4.3.1.01.300 | Межцеховые инженерные коммуникации. Участок 3 | 4.3.1.01.340 | Трубопроводы ШФЛУ не очищенной |  | ОЗХ | 0 | P3-4 | ND | 4.3.1.00.000 | Process Line No.4 UIO facilities | 4.3.1.01.000 | Interconnecting Utility Pipelines. Section 3 | 4.3.1.01.300 | Interconnecting Utility Pipelines. Section 3 | 4.3.1.01.340 | Uncleaned NGL Pipelines |  |  | SR09301-SR09302 | 0-93 | INTERCONNECTING UTILITY LINES. AREA 3 |  |  | 1607
НД | 4 | 3 | 1 | 1 | 341 | 4.3.1.00.000 | Технологическая линия №4. Объекты общезаводского хозяйства | 4.3.1.01.000 | Межцеховые инженерные коммуникации. Участок 3 | 4.3.1.01.300 | Межцеховые инженерные коммуникации. Участок 3 | 4.3.1.01.341 | Трубопроводы некондиции |  | ОЗХ | 0 | P3-4 | ND | 4.3.1.00.000 | Process Line No.4 UIO facilities | 4.3.1.01.000 | Interconnecting Utility Pipelines. Section 3 | 4.3.1.01.300 | Interconnecting Utility Pipelines. Section 3 | 4.3.1.01.341 | Off-Spec Product Pipelines |  |  | SR09301-SR09302 | 0-93 | INTERCONNECTING UTILITY LINES. AREA 3 |  |  | 1608
НД | 4 | 3 | 1 | 1 | 342 | 4.3.1.00.000 | Технологическая линия №4. Объекты общезаводского хозяйства | 4.3.1.01.000 | Межцеховые инженерные коммуникации. Участок 3 | 4.3.1.01.300 | Межцеховые инженерные коммуникации. Участок 3 | 4.3.1.01.342 | Трубопроводы водометанольных стоков |  | ОЗХ | 0 | P3-4 | ND | 4.3.1.00.000 | Process Line No.4 UIO facilities | 4.3.1.01.000 | Interconnecting Utility Pipelines. Section 3 | 4.3.1.01.300 | Interconnecting Utility Pipelines. Section 3 | 4.3.1.01.342 | Water-Methanol Sewage Pipelines |  |  | SR09301-SR09302 | 0-93 | INTERCONNECTING UTILITY LINES. AREA 3 |  |  | 1609
НД | 4 | 3 | 1 | 1 | 343 | 4.3.1.00.000 | Технологическая линия №4. Объекты общезаводского хозяйства | 4.3.1.01.000 | Межцеховые инженерные коммуникации. Участок 3 | 4.3.1.01.300 | Межцеховые инженерные коммуникации. Участок 3 | 4.3.1.01.343 | Трубопроводы сброса на факел (общая система) |  | ОЗХ | 0 | P3-4 | ND | 4.3.1.00.000 | Process Line No.4 UIO facilities | 4.3.1.01.000 | Interconnecting Utility Pipelines. Section 3 | 4.3.1.01.300 | Interconnecting Utility Pipelines. Section 3 | 4.3.1.01.343 | Discharge to Flare Pipelines (Common System) |  |  | SR09301-SR09302 | 0-93 | INTERCONNECTING UTILITY LINES. AREA 3 |  |  | 1610
НД | 4 | 3 | 1 | 1 | 344 | 4.3.1.00.000 | Технологическая линия №4. Объекты общезаводского хозяйства | 4.3.1.01.000 | Межцеховые инженерные коммуникации. Участок 3 | 4.3.1.01.300 | Межцеховые инженерные коммуникации. Участок 3 | 4.3.1.01.344 | Трубопроводы сброса на факел (специальная система) |  | ОЗХ | 0 | P3-4 | ND | 4.3.1.00.000 | Process Line No.4 UIO facilities | 4.3.1.01.000 | Interconnecting Utility Pipelines. Section 3 | 4.3.1.01.300 | Interconnecting Utility Pipelines. Section 3 | 4.3.1.01.344 | Discharge to Flare Pipelines (Special System) |  |  | SR09301-SR09302 | 0-93 | INTERCONNECTING UTILITY LINES. AREA 3 |  |  | 1611
НД | 4 | 3 | 1 | 1 | 345 | 4.3.1.00.000 | Технологическая линия №4. Объекты общезаводского хозяйства | 4.3.1.01.000 | Межцеховые инженерные коммуникации. Участок 3 | 4.3.1.01.300 | Межцеховые инженерные коммуникации. Участок 3 | 4.3.1.01.345 | Трубопроводы газа осушенного |  | ОЗХ | 0 | P3-4 | ND | 4.3.1.00.000 | Process Line No.4 UIO facilities | 4.3.1.01.000 | Interconnecting Utility Pipelines. Section 3 | 4.3.1.01.300 | Interconnecting Utility Pipelines. Section 3 | 4.3.1.01.345 | Dried Gas Pipelines |  |  | SR09301-SR09302 | 0-93 | INTERCONNECTING UTILITY LINES. AREA 3 |  |  | 1612
НД | 4 | 3 | 1 | 1 | 346 | 4.3.1.00.000 | Технологическая линия №4. Объекты общезаводского хозяйства | 4.3.1.01.000 | Межцеховые инженерные коммуникации. Участок 3 | 4.3.1.01.300 | Межцеховые инженерные коммуникации. Участок 3 | 4.3.1.01.346 | Трубопроводы газа регенерации |  | ОЗХ | 0 | P3-4 | ND | 4.3.1.00.000 | Process Line No.4 UIO facilities | 4.3.1.01.000 | Interconnecting Utility Pipelines. Section 3 | 4.3.1.01.300 | Interconnecting Utility Pipelines. Section 3 | 4.3.1.01.346 | Regeneration Gas Pipelines |  |  | SR09301-SR09302 | 0-93 | INTERCONNECTING UTILITY LINES. AREA 3 |  |  | 1613
НД | 4 | 3 | 1 | 1 | 347 | 4.3.1.00.000 | Технологическая линия №4. Объекты общезаводского хозяйства | 4.3.1.01.000 | Межцеховые инженерные коммуникации. Участок 3 | 4.3.1.01.300 | Межцеховые инженерные коммуникации. Участок 3 | 4.3.1.01.347 | Трубопроводы азота низкого давления |  | ОЗХ | 0 | P3-4 | ND | 4.3.1.00.000 | Process Line No.4 UIO facilities | 4.3.1.01.000 | Interconnecting Utility Pipelines. Section 3 | 4.3.1.01.300 | Interconnecting Utility Pipelines. Section 3 | 4.3.1.01.347 | LP Nitrogen Pipelines |  |  | SR09301-SR09302 | 0-93 | INTERCONNECTING UTILITY LINES. AREA 3 |  |  | 1614
НД | 4 | 3 | 1 | 1 | 348 | 4.3.1.00.000 | Технологическая линия №4. Объекты общезаводского хозяйства | 4.3.1.01.000 | Межцеховые инженерные коммуникации. Участок 3 | 4.3.1.01.300 | Межцеховые инженерные коммуникации. Участок 3 | 4.3.1.01.348 | Трубопроводы азота среднего давления |  | ОЗХ | 0 | P3-4 | ND | 4.3.1.00.000 | Process Line No.4 UIO facilities | 4.3.1.01.000 | Interconnecting Utility Pipelines. Section 3 | 4.3.1.01.300 | Interconnecting Utility Pipelines. Section 3 | 4.3.1.01.348 | MP Nitrogen Pipelines |  |  | SR09301-SR09302 | 0-93 | INTERCONNECTING UTILITY LINES. AREA 3 |  |  | 1615
НД | 4 | 3 | 1 | 1 | 349 | 4.3.1.00.000 | Технологическая линия №4. Объекты общезаводского хозяйства | 4.3.1.01.000 | Межцеховые инженерные коммуникации. Участок 3 | 4.3.1.01.300 | Межцеховые инженерные коммуникации. Участок 3 | 4.3.1.01.349 | Трубопроводы азота низкого давления |  | ОЗХ | 0 | P3-4 | ND | 4.3.1.00.000 | Process Line No.4 UIO facilities | 4.3.1.01.000 | Interconnecting Utility Pipelines. Section 3 | 4.3.1.01.300 | Interconnecting Utility Pipelines. Section 3 | 4.3.1.01.349 | LP Nitrogen Pipelines |  |  | SR09301-SR09302 | 0-93 | INTERCONNECTING UTILITY LINES. AREA 3 |  |  | 1616
НД | 4 | 3 | 1 | 1 | 350 | 4.3.1.00.000 | Технологическая линия №4. Объекты общезаводского хозяйства | 4.3.1.01.000 | Межцеховые инженерные коммуникации. Участок 3 | 4.3.1.01.300 | Межцеховые инженерные коммуникации. Участок 3 | 4.3.1.01.350 | Трубопроводы азотно-гелиевой смеси |  | ОЗХ | 0 | P3-4 | ND | 4.3.1.00.000 | Process Line No.4 UIO facilities | 4.3.1.01.000 | Interconnecting Utility Pipelines. Section 3 | 4.3.1.01.300 | Interconnecting Utility Pipelines. Section 3 | 4.3.1.01.350 | Crude Helium Pipelines |  |  | SR09301-SR09302 | 0-93 | INTERCONNECTING UTILITY LINES. AREA 3 |  |  | 1617
НД | 4 | 3 | 1 | 1 | 351 | 4.3.1.00.000 | Технологическая линия №4. Объекты общезаводского хозяйства | 4.3.1.01.000 | Межцеховые инженерные коммуникации. Участок 3 | 4.3.1.01.300 | Межцеховые инженерные коммуникации. Участок 3 | 4.3.1.01.351 | Трубопроводы метано-азотной смеси |  | ОЗХ | 0 | P3-4 | ND | 4.3.1.00.000 | Process Line No.4 UIO facilities | 4.3.1.01.000 | Interconnecting Utility Pipelines. Section 3 | 4.3.1.01.300 | Interconnecting Utility Pipelines. Section 3 | 4.3.1.01.351 | Methane-Nitrogen Mixture Pipelines |  |  | SR09301-SR09302 | 0-93 | INTERCONNECTING UTILITY LINES. AREA 3 |  |  | 1618
НД | 4 | 3 | 1 | 1 | 352 | 4.3.1.00.000 | Технологическая линия №4. Объекты общезаводского хозяйства | 4.3.1.01.000 | Межцеховые инженерные коммуникации. Участок 3 | 4.3.1.01.300 | Межцеховые инженерные коммуникации. Участок 3 | 4.3.1.01.352 | Трубопроводы технического воздуха |  | ОЗХ | 0 | P3-4 | ND | 4.3.1.00.000 | Process Line No.4 UIO facilities | 4.3.1.01.000 | Interconnecting Utility Pipelines. Section 3 | 4.3.1.01.300 | Interconnecting Utility Pipelines. Section 3 | 4.3.1.01.352 | Process Air Pipelines |  |  | SR09301-SR09302 | 0-93 | INTERCONNECTING UTILITY LINES. AREA 3 |  |  | 1619
НД | 4 | 3 | 1 | 1 | 353 | 4.3.1.00.000 | Технологическая линия №4. Объекты общезаводского хозяйства | 4.3.1.01.000 | Межцеховые инженерные коммуникации. Участок 3 | 4.3.1.01.300 | Межцеховые инженерные коммуникации. Участок 3 | 4.3.1.01.353 | Трубопроводы воздуха КИП |  | ОЗХ | 0 | P3-4 | ND | 4.3.1.00.000 | Process Line No.4 UIO facilities | 4.3.1.01.000 | Interconnecting Utility Pipelines. Section 3 | 4.3.1.01.300 | Interconnecting Utility Pipelines. Section 3 | 4.3.1.01.353 | Instrument Air Pipelines |  |  | SR09301-SR09302 | 0-93 | INTERCONNECTING UTILITY LINES. AREA 3 |  |  | 1620
НД | 4 | 3 | 1 | 1 | 354 | 4.3.1.00.000 | Технологическая линия №4. Объекты общезаводского хозяйства | 4.3.1.01.000 | Межцеховые инженерные коммуникации. Участок 3 | 4.3.1.01.300 | Межцеховые инженерные коммуникации. Участок 3 | 4.3.1.01.354 | Трубопроводы водяного пара |  | ОЗХ | 0 | P3-4 | ND | 4.3.1.00.000 | Process Line No.4 UIO facilities | 4.3.1.01.000 | Interconnecting Utility Pipelines. Section 3 | 4.3.1.01.300 | Interconnecting Utility Pipelines. Section 3 | 4.3.1.01.354 | Steam Pipelines |  |  | SR09301-SR09302 | 0-93 | INTERCONNECTING UTILITY LINES. AREA 3 |  |  | 1621
НД | 4 | 3 | 1 | 1 | 355 | 4.3.1.00.000 | Технологическая линия №4. Объекты общезаводского хозяйства | 4.3.1.01.000 | Межцеховые инженерные коммуникации. Участок 3 | 4.3.1.01.300 | Межцеховые инженерные коммуникации. Участок 3 | 4.3.1.01.355 | Трубопроводы конденсата водяного пара |  | ОЗХ | 0 | P3-4 | ND | 4.3.1.00.000 | Process Line No.4 UIO facilities | 4.3.1.01.000 | Interconnecting Utility Pipelines. Section 3 | 4.3.1.01.300 | Interconnecting Utility Pipelines. Section 3 | 4.3.1.01.355 | Steam Condensate Pipelines |  |  | SR09301-SR09302 | 0-93 | INTERCONNECTING UTILITY LINES. AREA 3 |  |  | 1622
НД | 4 | 3 | 1 | 1 | 356 | 4.3.1.00.000 | Технологическая линия №4. Объекты общезаводского хозяйства | 4.3.1.01.000 | Межцеховые инженерные коммуникации. Участок 3 | 4.3.1.01.300 | Межцеховые инженерные коммуникации. Участок 3 | 4.3.1.01.356 | Трубопроводы ГРЦ |  | ОЗХ | 0 | P3-4 | ND | 4.3.1.00.000 | Process Line No.4 UIO facilities | 4.3.1.01.000 | Interconnecting Utility Pipelines. Section 3 | 4.3.1.01.300 | Interconnecting Utility Pipelines. Section 3 | 4.3.1.01.356 | Regeneration Gas Pipelines |  |  | SR09301-SR09302 | 0-93 | INTERCONNECTING UTILITY LINES. AREA 3 |  |  | 1623
НД | 4 | 3 | 1 | 1 | 357 | 4.3.1.00.000 | Технологическая линия №4. Объекты общезаводского хозяйства | 4.3.1.01.000 | Межцеховые инженерные коммуникации. Участок 3 | 4.3.1.01.300 | Межцеховые инженерные коммуникации. Участок 3 | 4.3.1.01.357 | Трубопроводы оборотного водоснабжения |  | ОЗХ | 0 | P3-4 | ND | 4.3.1.00.000 | Process Line No.4 UIO facilities | 4.3.1.01.000 | Interconnecting Utility Pipelines. Section 3 | 4.3.1.01.300 | Interconnecting Utility Pipelines. Section 3 | 4.3.1.01.357 | Cooling Water Pipelines |  |  | SR09301-SR09302 | 0-93 | INTERCONNECTING UTILITY LINES. AREA 3 |  |  | 1624
НД | 4 | 3 | 1 | 1 | 358 | 4.3.1.00.000 | Технологическая линия №4. Объекты общезаводского хозяйства | 4.3.1.01.000 | Межцеховые инженерные коммуникации. Участок 3 | 4.3.1.01.300 | Межцеховые инженерные коммуникации. Участок 3 | 4.3.1.01.358 | Трубопроводы утилизации тепла |  | ОЗХ | 0 | P3-4 | ND | 4.3.1.00.000 | Process Line No.4 UIO facilities | 4.3.1.01.000 | Interconnecting Utility Pipelines. Section 3 | 4.3.1.01.300 | Interconnecting Utility Pipelines. Section 3 | 4.3.1.01.358 | Heat Recovery Pipelines |  |  | SR09301-SR09302 | 0-93 | INTERCONNECTING UTILITY LINES. AREA 3 |  |  | 1625
332/3 | 4 | 3 | 1 | 1 | 359 | 4.3.1.00.000 | Технологическая линия №4. Объекты общезаводского хозяйства | 4.3.1.01.000 | Межцеховые инженерные коммуникации. Участок 3 | 4.3.1.01.300 | Межцеховые инженерные коммуникации. Участок 3 | 4.3.1.01.359 | Электрообогрев межцеховых технологических трубопроводов |  | ОЗХ | 0 | P3-4 | 332/3 | 4.3.1.00.000 | Process Line No.4 UIO facilities | 4.3.1.01.000 | Interconnecting Utility Pipelines. Section 3 | 4.3.1.01.300 | Interconnecting Utility Pipelines. Section 3 | 4.3.1.01.359 | Interconnecting Process Pipelines Trace Heating |  |  | SR09301-SR09302 | 0-93 | INTERCONNECTING UTILITY LINES. AREA 3 |  |  | 1626
333/3 | 4 | 3 | 1 | 1 | 360 | 4.3.1.00.000 | Технологическая линия №4. Объекты общезаводского хозяйства | 4.3.1.01.000 | Межцеховые инженерные коммуникации. Участок 3 | 4.3.1.01.300 | Межцеховые инженерные коммуникации. Участок 3 | 4.3.1.01.360 | Наружные сети противопожарного водоснабжения |  | ОЗХ | 0 | P3-4 | 333/3 | 4.3.1.00.000 | Process Line No.4 UIO facilities | 4.3.1.01.000 | Interconnecting Utility Pipelines. Section 3 | 4.3.1.01.300 | Interconnecting Utility Pipelines. Section 3 | 4.3.1.01.360 | Fire Water Supply Pipelines |  |  | SR09301-SR09302 | 0-93 | INTERCONNECTING UTILITY LINES. AREA 3 |  |  | 1627
НД | 4 | 3 | 1 | 1 | 361 | 4.3.1.00.000 | Технологическая линия №4. Объекты общезаводского хозяйства | 4.3.1.01.000 | Межцеховые инженерные коммуникации. Участок 3 | 4.3.1.01.300 | Межцеховые инженерные коммуникации. Участок 3 | 4.3.1.01.361 | Наружные сети хозяйственно-питьевого водоснабжения |  | ОЗХ | 0 | P3-4 | ND | 4.3.1.00.000 | Process Line No.4 UIO facilities | 4.3.1.01.000 | Interconnecting Utility Pipelines. Section 3 | 4.3.1.01.300 | Interconnecting Utility Pipelines. Section 3 | 4.3.1.01.361 | Utility and Drinking Water Supply Pipelines |  |  | SR09301-SR09302 | 0-93 | INTERCONNECTING UTILITY LINES. AREA 3 |  |  | 1628
НД | 4 | 3 | 1 | 1 | 362 | 4.3.1.00.000 | Технологическая линия №4. Объекты общезаводского хозяйства | 4.3.1.01.000 | Межцеховые инженерные коммуникации. Участок 3 | 4.3.1.01.300 | Межцеховые инженерные коммуникации. Участок 3 | 4.3.1.01.362 | Наружные сети производственного водоснабжения |  | ОЗХ | 0 | P3-4 | ND | 4.3.1.00.000 | Process Line No.4 UIO facilities | 4.3.1.01.000 | Interconnecting Utility Pipelines. Section 3 | 4.3.1.01.300 | Interconnecting Utility Pipelines. Section 3 | 4.3.1.01.362 | Industrial Water Supply Pipelines |  |  | SR09301-SR09302 | 0-93 | INTERCONNECTING UTILITY LINES. AREA 3 |  |  | 1629
НД | 4 | 3 | 1 | 1 | 363 | 4.3.1.00.000 | Технологическая линия №4. Объекты общезаводского хозяйства | 4.3.1.01.000 | Межцеховые инженерные коммуникации. Участок 3 | 4.3.1.01.300 | Межцеховые инженерные коммуникации. Участок 3 | 4.3.1.01.363 | Наружные сети теплоснабжения |  | ОЗХ | 0 | P3-4 | ND | 4.3.1.00.000 | Process Line No.4 UIO facilities | 4.3.1.01.000 | Interconnecting Utility Pipelines. Section 3 | 4.3.1.01.300 | Interconnecting Utility Pipelines. Section 3 | 4.3.1.01.363 | Heat Supply Pipelines |  |  | SR09301-SR09302 | 0-93 | INTERCONNECTING UTILITY LINES. AREA 3 |  |  | 1630
НД | 4 | 3 | 1 | 1 | 364 | 4.3.1.00.000 | Технологическая линия №4. Объекты общезаводского хозяйства | 4.3.1.01.000 | Межцеховые инженерные коммуникации. Участок 3 | 4.3.1.01.300 | Межцеховые инженерные коммуникации. Участок 3 | 4.3.1.01.364 | Наружные сети бытовой канализации |  | ОЗХ | 0 | P3-4 | ND | 4.3.1.00.000 | Process Line No.4 UIO facilities | 4.3.1.01.000 | Interconnecting Utility Pipelines. Section 3 | 4.3.1.01.300 | Interconnecting Utility Pipelines. Section 3 | 4.3.1.01.364 | Outdoor Sanitary Sewerage |  |  | SR09301-SR09302 | 0-93 | INTERCONNECTING UTILITY LINES. AREA 3 |  |  | 1631
НД | 4 | 3 | 1 | 1 | 365 | 4.3.1.00.000 | Технологическая линия №4. Объекты общезаводского хозяйства | 4.3.1.01.000 | Межцеховые инженерные коммуникации. Участок 3 | 4.3.1.01.300 | Межцеховые инженерные коммуникации. Участок 3 | 4.3.1.01.365 | Наружные сети производственно-дождевой канализации |  | ОЗХ | 0 | P3-4 | ND | 4.3.1.00.000 | Process Line No.4 UIO facilities | 4.3.1.01.000 | Interconnecting Utility Pipelines. Section 3 | 4.3.1.01.300 | Interconnecting Utility Pipelines. Section 3 | 4.3.1.01.365 | Outdoor Industrial / Storm Water Drainage |  |  | SR09301-SR09302 | 0-93 | INTERCONNECTING UTILITY LINES. AREA 3 |  |  | 1632
НД | 4 | 3 | 1 | 1 | 366 | 4.3.1.00.000 | Технологическая линия №4. Объекты общезаводского хозяйства | 4.3.1.01.000 | Межцеховые инженерные коммуникации. Участок 3 | 4.3.1.01.300 | Межцеховые инженерные коммуникации. Участок 3 | 4.3.1.01.366 | Наружные сети дождевой канализации |  | ОЗХ | 0 | P3-4 | ND | 4.3.1.00.000 | Process Line No.4 UIO facilities | 4.3.1.01.000 | Interconnecting Utility Pipelines. Section 3 | 4.3.1.01.300 | Interconnecting Utility Pipelines. Section 3 | 4.3.1.01.366 | Outdoor Storm Water Drainage |  |  | SR09301-SR09302 | 0-93 | INTERCONNECTING UTILITY LINES. AREA 3 |  |  | 1633
НД | 4 | 3 | 1 | 1 | 367 | 4.3.1.00.000 | Технологическая линия №4. Объекты общезаводского хозяйства | 4.3.1.01.000 | Межцеховые инженерные коммуникации. Участок 3 | 4.3.1.01.300 | Межцеховые инженерные коммуникации. Участок 3 | 4.3.1.01.367 | Наружные сети электроснабжения 10кВ |  | ОЗХ | 0 | P3-4 | ND | 4.3.1.00.000 | Process Line No.4 UIO facilities | 4.3.1.01.000 | Interconnecting Utility Pipelines. Section 3 | 4.3.1.01.300 | Interconnecting Utility Pipelines. Section 3 | 4.3.1.01.367 | Electrical Supply Network 10 kV |  |  | TBD |  |  |  |  | 1634
НД | 4 | 3 | 1 | 1 | 368 | 4.3.1.00.000 | Технологическая линия №4. Объекты общезаводского хозяйства | 4.3.1.01.000 | Межцеховые инженерные коммуникации. Участок 3 | 4.3.1.01.300 | Межцеховые инженерные коммуникации. Участок 3 | 4.3.1.01.368 | Наружные сети электроснабжения 0.4кВ |  | ОЗХ | 0 | P3-4 | ND | 4.3.1.00.000 | Process Line No.4 UIO facilities | 4.3.1.01.000 | Interconnecting Utility Pipelines. Section 3 | 4.3.1.01.300 | Interconnecting Utility Pipelines. Section 3 | 4.3.1.01.368 | Electrical Supply Network 0.4 kV |  |  | TBD |  |  |  |  | 1635
НД | 4 | 3 | 1 | 1 | 369 | 4.3.1.00.000 | Технологическая линия №4. Объекты общезаводского хозяйства | 4.3.1.01.000 | Межцеховые инженерные коммуникации. Участок 3 | 4.3.1.01.300 | Межцеховые инженерные коммуникации. Участок 3 | 4.3.1.01.369 | Автоматизированная система управления технологическими процессами (АСУ ТП) |  | ОЗХ | 2 | P3-4 | ND | 4.3.1.00.000 | Process Line No.4 UIO facilities | 4.3.1.01.000 | Interconnecting Utility Pipelines. Section 3 | 4.3.1.01.300 | Interconnecting Utility Pipelines. Section 3 | 4.3.1.01.369 | Automated Process Control System (APCS) |  | DELETED as per GC input | [5 empty] | 1636
НД | 4 | 3 | 1 | 1 | 370 | 4.3.1.00.000 | Технологическая линия №4. Объекты общезаводского хозяйства | 4.3.1.01.000 | Межцеховые инженерные коммуникации. Участок 3 | 4.3.1.01.300 | Межцеховые инженерные коммуникации. Участок 3 | 4.3.1.01.370 | Автоматизированная система управления электроснабжением (АСУ Э) |  | ОЗХ | 2 | P3-4 | ND | 4.3.1.00.000 | Process Line No.4 UIO facilities | 4.3.1.01.000 | Interconnecting Utility Pipelines. Section 3 | 4.3.1.01.300 | Interconnecting Utility Pipelines. Section 3 | 4.3.1.01.370 | Automated Power Supply Control System (APCS) |  | DELETED as per GC input | [5 empty] | 1637
НД | 4 | 3 | 1 | 1 | 371 | 4.3.1.00.000 | Технологическая линия №4. Объекты общезаводского хозяйства | 4.3.1.01.000 | Межцеховые инженерные коммуникации. Участок 3 | 4.3.1.01.300 | Межцеховые инженерные коммуникации. Участок 3 | 4.3.1.01.371 | Автоматизированная система управления энергоресурсами (АСУ ЭР) |  | ОЗХ | 2 | P3-4 | ND | 4.3.1.00.000 | Process Line No.4 UIO facilities | 4.3.1.01.000 | Interconnecting Utility Pipelines. Section 3 | 4.3.1.01.300 | Interconnecting Utility Pipelines. Section 3 | 4.3.1.01.371 | Automated Energy Source Control System (AESCS) |  | DELETED as per GC input | [5 empty] | 1638
НД | 4 | 3 | 1 | 1 | 372 | 4.3.1.00.000 | Технологическая линия №4. Объекты общезаводского хозяйства | 4.3.1.01.000 | Межцеховые инженерные коммуникации. Участок 3 | 4.3.1.01.300 | Межцеховые инженерные коммуникации. Участок 3 | 4.3.1.01.372 | Система пожарной сигнализации и пожаротушения (АСПС и ПТ) |  | ОЗХ | 2 | P3-4 | ND | 4.3.1.00.000 | Process Line No.4 UIO facilities | 4.3.1.01.000 | Interconnecting Utility Pipelines. Section 3 | 4.3.1.01.300 | Interconnecting Utility Pipelines. Section 3 | 4.3.1.01.372 | Fire Alarm and Fire Suppression System (FAFSS) |  | DELETED as per GC input | [5 empty] | 1639
НД | 4 | 3 | 1 | 1 | 373 | 4.3.1.00.000 | Технологическая линия №4. Объекты общезаводского хозяйства | 4.3.1.01.000 | Межцеховые инженерные коммуникации. Участок 3 | 4.3.1.01.300 | Межцеховые инженерные коммуникации. Участок 3 | 4.3.1.01.373 | Система оповещения и управления эвакуацией (СОУЭ) |  | ОЗХ | 2 | P3-4 | ND | 4.3.1.00.000 | Process Line No.4 UIO facilities | 4.3.1.01.000 | Interconnecting Utility Pipelines. Section 3 | 4.3.1.01.300 | Interconnecting Utility Pipelines. Section 3 | 4.3.1.01.373 | Public Address / General Alarm (PA/GA) |  | DELETED as per GC input | [5 empty] | 1640
НД | 4 | 3 | 1 | 1 | 374 | 4.3.1.00.000 | Технологическая линия №4. Объекты общезаводского хозяйства | 4.3.1.01.000 | Межцеховые инженерные коммуникации. Участок 3 | 4.3.1.01.300 | Межцеховые инженерные коммуникации. Участок 3 | 4.3.1.01.374 | Система контроля и управления доступом (СКУД) |  | OUT | 0 | 0: OUT | 1641
НД | 4 | 3 | 1 | 1 | 375 | 4.3.1.00.000 | Технологическая линия №4. Объекты общезаводского хозяйства | 4.3.1.01.000 | Межцеховые инженерные коммуникации. Участок 3 | 4.3.1.01.300 | Межцеховые инженерные коммуникации. Участок 3 | 4.3.1.01.375 | Система охранного телевидения (СОТ) |  | OUT | 0 | 0: OUT | 1642
НД | 4 | 3 | 1 | 1 | 376 | 4.3.1.00.000 | Технологическая линия №4. Объекты общезаводского хозяйства | 4.3.1.01.000 | Межцеховые инженерные коммуникации. Участок 3 | 4.3.1.01.300 | Межцеховые инженерные коммуникации. Участок 3 | 4.3.1.01.376 | Система радиофикации |  | ОЗХ | 2 | P3-4 | ND | 4.3.1.00.000 | Process Line No.4 UIO facilities | 4.3.1.01.000 | Interconnecting Utility Pipelines. Section 3 | 4.3.1.01.300 | Interconnecting Utility Pipelines. Section 3 | 4.3.1.01.376 | Radio Broadcast System |  | DELETED as per GC input | [5 empty] | 1643
НД | 4 | 3 | 1 | 1 | 377 | 4.3.1.00.000 | Технологическая линия №4. Объекты общезаводского хозяйства | 4.3.1.01.000 | Межцеховые инженерные коммуникации. Участок 3 | 4.3.1.01.300 | Межцеховые инженерные коммуникации. Участок 3 | 4.3.1.01.377 | Локальная вычислительная сеть |  | ОЗХ | 2 | P3-4 | ND | 4.3.1.00.000 | Process Line No.4 UIO facilities | 4.3.1.01.000 | Interconnecting Utility Pipelines. Section 3 | 4.3.1.01.300 | Interconnecting Utility Pipelines. Section 3 | 4.3.1.01.377 | Local Area Network (LAN) |  | DELETED as per GC input | [5 empty] | 1644
НД | 4 | 3 | 1 | 1 | 378 | 4.3.1.00.000 | Технологическая линия №4. Объекты общезаводского хозяйства | 4.3.1.01.000 | Межцеховые инженерные коммуникации. Участок 3 | 4.3.1.01.300 | Межцеховые инженерные коммуникации. Участок 3 | 4.3.1.01.378 | Сети связи |  | ОЗХ | 2 | P3-4 | ND | 4.3.1.00.000 | Process Line No.4 UIO facilities | 4.3.1.01.000 | Interconnecting Utility Pipelines. Section 3 | 4.3.1.01.300 | Interconnecting Utility Pipelines. Section 3 | 4.3.1.01.378 | Communication Networks |  | DELETED as per GC input | [5 empty] | 1645
НД | 4 | 3 | 1 | 1 | 399 | 4.3.1.00.000 | Технологическая линия №4. Объекты общезаводского хозяйства | 4.3.1.01.000 | Межцеховые инженерные коммуникации. Участок 3 | 4.3.1.01.300 | Межцеховые инженерные коммуникации. Участок 3 | 4.3.1.01.399 | Межцеховые инженерные коммуникации. Участок 3 - Общие Услуги |  | ОЗХ | 1 | P3-4 | ND | 4.3.1.00.000 | Process Line No.4 UIO facilities | 4.3.1.01.000 | Interconnecting Utility Pipelines. Section 3 | 4.3.1.01.300 | Interconnecting Utility Pipelines. Section 3 | 4.3.1.01.399 | Interconnecting Utility Pipelines. Section 3 - Common Facilities |  | 99 Common Facilities | x | x |  | New 99 | 4.3.1.01.399 | 1646
НД | 4 | 3 | 2 | 0 | 0 | 4.3.2.00.000 | Технологическая линия №4. Лицензионные установки | [7 empty] | Л | 0 | 0: P1; 1: OC; 2: 4.3.2.00.000; 3: Process Line No.4 NGL/NRU and Helium Concentrate Production UI&O | 1647
НД | 4 | 3 | 2 | 40 | 0 | 4.3.2.00.000 | Технологическая линия №4. Лицензионные установки | 4.3.2.40.000 | Установка выделения этана и ШФЛУ, удаления азота и получения азотно-гелиевой смеси №4 | [5 empty] | Л | 0 | [17 empty] | 1648 | bar: 0 to 11
4-40 | 4 | 3 | 2 | 40 | 400 | 4.3.2.00.000 | Технологическая линия №4. Лицензионные установки | 4.3.2.40.000 | Установка выделения этана и ШФЛУ, удаления азота и получения азотно-гелиевой смеси №4 | 4.3.2.40.400 | Установка выделения этана и ШФЛУ, удаления азота и получения азотно-гелиевой смеси №4 |  |  | 4948.4078 тыс. т/г | Л | 0 | [17 empty] | 1649 | bar: 0 to 11
НД | 4 | 3 | 2 | 40 | 46 | 4.3.2.00.000 | Технологическая линия №4. Лицензионные установки | 4.3.2.40.000 | Установка выделения этана и ШФЛУ, удаления азота и получения азотно-гелиевой смеси №4 | 4.3.2.40.400 | Установка выделения этана и ШФЛУ, удаления азота и получения азотно-гелиевой смеси №4 | 4.3.2.40.046 | Котлованы для устройства фундаментных оснований лицензионной части АГПЗ. Третья очередь строительства |  | Л | 0 | [17 empty] | 1650 | bar: 0
4-40-10 | 4 | 3 | 2 | 40 | 410 | 4.3.2.00.000 | Технологическая линия №4. Лицензионные установки | 4.3.2.40.000 | Установка выделения этана и ШФЛУ, удаления азота и получения азотно-гелиевой смеси №4 | 4.3.2.40.400 | Установка выделения этана и ШФЛУ, удаления азота и получения азотно-гелиевой смеси №4 | 4.3.2.40.410 | Отделение выделения этана и ШФЛУ и отделение удаления азота и получения азотно-гелиевой смеси |  | Л | 0 | [17 empty] | 1651 | bar: 0
4-40-20 | 4 | 3 | 2 | 40 | 420 | 4.3.2.00.000 | Технологическая линия №4. Лицензионные установки | 4.3.2.40.000 | Установка выделения этана и ШФЛУ, удаления азота и получения азотно-гелиевой смеси №4 | 4.3.2.40.400 | Установка выделения этана и ШФЛУ, удаления азота и получения азотно-гелиевой смеси №4 | 4.3.2.40.420 | Отделение деэтанизации и площадка факельного сепаратора и дренажных емкостей |  | Л | 0 | [17 empty] | 1652 | bar: 0
4-40-30 | 4 | 3 | 2 | 40 | 430 | 4.3.2.00.000 | Технологическая линия №4. Лицензионные установки | 4.3.2.40.000 | Установка выделения этана и ШФЛУ, удаления азота и получения азотно-гелиевой смеси №4 | 4.3.2.40.400 | Установка выделения этана и ШФЛУ, удаления азота и получения азотно-гелиевой смеси №4 | 4.3.2.40.430 | Здание детандеров и компрессоров установки выделения этана и ШФЛУ, удаления азота и получения азотно-гелиевой смеси |  | Л | 0 | [17 empty] | 1653 | bar: 0
4-40-31 | 4 | 3 | 2 | 40 | 431 | 4.3.2.00.000 | Технологическая линия №4. Лицензионные установки | 4.3.2.40.000 | Установка выделения этана и ШФЛУ, удаления азота и получения азотно-гелиевой смеси №4 | 4.3.2.40.400 | Установка выделения этана и ШФЛУ, удаления азота и получения азотно-гелиевой смеси №4 | 4.3.2.40.431 | АВО установки выделения этана и ШФЛУ, удаления азота и получения азотно-гелиевой смеси |  | Л | 0 | [17 empty] | 1654 | bar: 0
4-40-40 | 4 | 3 | 2 | 40 | 440 | 4.3.2.00.000 | Технологическая линия №4. Лицензионные установки | 4.3.2.40.000 | Установка выделения этана и ШФЛУ, удаления азота и получения азотно-гелиевой смеси №4 | 4.3.2.40.400 | Установка выделения этана и ШФЛУ, удаления азота и получения азотно-гелиевой смеси №4 | 4.3.2.40.440 | Холодный бокс установки выделения этана и ШФЛУ, удаления азота и получения азотно-гелиевой смеси |  | Л | 0 | [17 empty] | 1655 | bar: 0
4-40-50 | 4 | 3 | 2 | 40 | 450 | 4.3.2.00.000 | Технологическая линия №4. Лицензионные установки | 4.3.2.40.000 | Установка выделения этана и ШФЛУ, удаления азота и получения азотно-гелиевой смеси №4 | 4.3.2.40.400 | Установка выделения этана и ШФЛУ, удаления азота и получения азотно-гелиевой смеси №4 | 4.3.2.40.450 | Закрытое распределительное устройство ЗРУ-10 кВ с трансформаторной подстанцией ТП 10/0.4 кВ установки выделения этана и ШФЛУ, удаления азота и получения азотно-гелиевой смеси |  | Л | 0 | [17 empty] | 1656 | bar: 0
4-40-51 | 4 | 3 | 2 | 40 | 451 | 4.3.2.00.000 | Технологическая линия №4. Лицензионные установки | 4.3.2.40.000 | Установка выделения этана и ШФЛУ, удаления азота и получения азотно-гелиевой смеси №4 | 4.3.2.40.400 | Установка выделения этана и ШФЛУ, удаления азота и получения азотно-гелиевой смеси №4 | 4.3.2.40.451 | Дизельная электростанция (ДЭС) 0.4кВ | 150 кВт | Л | 0 | [17 empty] | 1657 | bar: 0
4-40-70 | 4 | 3 | 2 | 40 | 470 | 4.3.2.00.000 | Технологическая линия №4. Лицензионные установки | 4.3.2.40.000 | Установка выделения этана и ШФЛУ, удаления азота и получения азотно-гелиевой смеси №4 | 4.3.2.40.400 | Установка выделения этана и ШФЛУ, удаления азота и получения азотно-гелиевой смеси №4 | 4.3.2.40.470 | Внутрицеховая эстакада №1 |  | Л | 0 | [17 empty] | 1658 | bar: 0
4-40-71 | 4 | 3 | 2 | 40 | 471 | 4.3.2.00.000 | Технологическая линия №4. Лицензионные установки | 4.3.2.40.000 | Установка выделения этана и ШФЛУ, удаления азота и получения азотно-гелиевой смеси №4 | 4.3.2.40.400 | Установка выделения этана и ШФЛУ, удаления азота и получения азотно-гелиевой смеси №4 | 4.3.2.40.471 | Внутрицеховая эстакада №2 |  | Л | 0 | [17 empty] | 1659 | bar: 0
4-40-72 | 4 | 3 | 2 | 40 | 472 | 4.3.2.00.000 | Технологическая линия №4. Лицензионные установки | 4.3.2.40.000 | Установка выделения этана и ШФЛУ, удаления азота и получения азотно-гелиевой смеси №4 | 4.3.2.40.400 | Установка выделения этана и ШФЛУ, удаления азота и получения азотно-гелиевой смеси №4 | 4.3.2.40.472 | Внутрицеховая эстакада №3 |  | Л | 0 | [17 empty] | 1660 | bar: 0
4-40-80 | 4 | 3 | 2 | 40 | 480 | 4.3.2.00.000 | Технологическая линия №4. Лицензионные установки | 4.3.2.40.000 | Установка выделения этана и ШФЛУ, удаления азота и получения азотно-гелиевой смеси №4 | 4.3.2.40.400 | Установка выделения этана и ШФЛУ, удаления азота и получения азотно-гелиевой смеси №4 | 4.3.2.40.480 | Межцеховая эстакада |  | Л | 0 | [17 empty] | 1661 | bar: 0
4-40-90 | 4 | 3 | 2 | 40 | 490 | 4.3.2.00.000 | Технологическая линия №4. Лицензионные установки | 4.3.2.40.000 | Установка выделения этана и ШФЛУ, удаления азота и получения азотно-гелиевой смеси №4 | 4.3.2.40.400 | Установка выделения этана и ШФЛУ, удаления азота и получения азотно-гелиевой смеси №4 | 4.3.2.40.490 | Система канализации |  | Л | 0 | [17 empty] | 1662 | bar: 0
4-40-91 | 4 | 3 | 2 | 40 | 491 | 4.3.2.00.000 | Технологическая линия №4. Лицензионные установки | 4.3.2.40.000 | Установка выделения этана и ШФЛУ, удаления азота и получения азотно-гелиевой смеси №4 | 4.3.2.40.400 | Установка выделения этана и ШФЛУ, удаления азота и получения азотно-гелиевой смеси №4 | 4.3.2.40.491 | Система противопожарного водоснабжения |  | Л | 0 | [17 empty] | 1663 | bar: 0
4-40-92 | 4 | 3 | 2 | 40 | 492 | 4.3.2.00.000 | Технологическая линия №4. Лицензионные установки | 4.3.2.40.000 | Установка выделения этана и ШФЛУ, удаления азота и получения азотно-гелиевой смеси №4 | 4.3.2.40.400 | Установка выделения этана и ШФЛУ, удаления азота и получения азотно-гелиевой смеси №4 | 4.3.2.40.492 | Автоматизация комплексная |  | Л | 0 | [17 empty] | 1664 | bar: 0
4-40-93 | 4 | 3 | 2 | 40 | 493 | 4.3.2.00.000 | Технологическая линия №4. Лицензионные установки | 4.3.2.40.000 | Установка выделения этана и ШФЛУ, удаления азота и получения азотно-гелиевой смеси №4 | 4.3.2.40.400 | Установка выделения этана и ШФЛУ, удаления азота и получения азотно-гелиевой смеси №4 | 4.3.2.40.493 | Системы электроснабжения |  | Л | 0 | [17 empty] | 1665 | bar: 0
4-40-94 | 4 | 3 | 2 | 40 | 494 | 4.3.2.00.000 | Технологическая линия №4. Лицензионные установки | 4.3.2.40.000 | Установка выделения этана и ШФЛУ, удаления азота и получения азотно-гелиевой смеси №4 | 4.3.2.40.400 | Установка выделения этана и ШФЛУ, удаления азота и получения азотно-гелиевой смеси №4 | 4.3.2.40.494 | Системы связи и вспомогательные системы |  | Л | 0 | [17 empty] | 1666 | bar: 0
4-40-95 | 4 | 3 | 2 | 40 | 495 | 4.3.2.00.000 | Технологическая линия №4. Лицензионные установки | 4.3.2.40.000 | Установка выделения этана и ШФЛУ, удаления азота и получения азотно-гелиевой смеси №4 | 4.3.2.40.400 | Установка выделения этана и ШФЛУ, удаления азота и получения азотно-гелиевой смеси №4 | 4.3.2.40.495 | Внутриплощадочные проезды |  | Л | 0 | [17 empty] | 1667 | bar: 0
4-40-85 | 4 | 3 | 2 | 40 | 485 | 4.3.2.00.000 | Технологическая линия №4. Лицензионные установки | 4.3.2.40.000 | Установка выделения этана и ШФЛУ, удаления азота и получения азотно-гелиевой смеси №4 | 4.3.2.40.400 | Установка выделения этана и ШФЛУ, удаления азота и получения азотно-гелиевой смеси №4 | 4.3.2.40.485 | Коллектор азота-гелия |  | Л | 0 | [17 empty] | 1668 | bar: 0
НД | 4 | 3 | 3 | 0 | 0 | 4.3.3.00.000 | Технологическая линия №4. Нелицензионные установки | [7 empty] | НЛ | 0 | 0: P2; 1: OC; 2: 4.3.3.00.000; 3: Process Line No.4 Unlicensed Installations | 1669
НД | 4 | 3 | 3 | 20 | 0 | 4.3.3.00.000 | Технологическая линия №4. Нелицензионные установки | 4.3.3.20.000 | Энергетический блок с ДЭС №4 | [5 empty] | НЛ | 0 | [17 empty] | 1670 | bar: 0 to 11
НД | 4 | 3 | 3 | 20 | 300 | 4.3.3.00.000 | Технологическая линия №4. Нелицензионные установки | 4.3.3.20.000 | Энергетический блок с ДЭС №4 | 4.3.3.20.300 | Энергетический блок с ДЭС №4 |  |  |  | НЛ | 0 | [17 empty] | 1671 | bar: 0 to 11
4-200 | 4 | 3 | 3 | 20 | 400 | 4.3.3.00.000 | Технологическая линия №4. Нелицензионные установки | 4.3.3.20.000 | Энергетический блок с ДЭС №4 | 4.3.3.20.300 | Энергетический блок с ДЭС №4 | 4.3.3.20.400 | Энергетический блок |  | НЛ | 0 | [17 empty] | 1672 | bar: 0
4-205 | 4 | 3 | 3 | 20 | 405 | 4.3.3.00.000 | Технологическая линия №4. Нелицензионные установки | 4.3.3.20.000 | Энергетический блок с ДЭС №4 | 4.3.3.20.300 | Энергетический блок с ДЭС №4 | 4.3.3.20.405 | ДЭС Энергетического блока №1 | 1 МВА | НЛ | 0 | [17 empty] | 1673 | bar: 0
4-206 | 4 | 3 | 3 | 20 | 406 | 4.3.3.00.000 | Технологическая линия №4. Нелицензионные установки | 4.3.3.20.000 | Энергетический блок с ДЭС №4 | 4.3.3.20.300 | Энергетический блок с ДЭС №4 | 4.3.3.20.406 | ДЭС Энергетического блока №2 | 1 МВА | НЛ | 0 | [17 empty] | 1674 | bar: 0
НД | 4 | 3 | 3 | 30 | 0 | 4.3.3.00.000 | Технологическая линия №4. Нелицензионные установки | 4.3.3.30.000 | Установка осушки и удаления ртути №4 | [5 empty] | НЛ | 0 | [17 empty] | 1675 | bar: 0 to 11
4-30 | 4 | 3 | 3 | 30 | 400 | 4.3.3.00.000 | Технологическая линия №4. Нелицензионные установки | 4.3.3.30.000 | Установка осушки и удаления ртути №4 | 4.3.3.30.400 | Установка осушки и удаления ртути №4 |  |  | 7 млрд. ст. м3/г | НЛ | 0 | [17 empty] | 1676 | bar: 0 to 11
4-30-1 | 4 | 3 | 3 | 30 | 401 | 4.3.3.00.000 | Технологическая линия №4. Нелицензионные установки | 4.3.3.30.000 | Установка осушки и удаления ртути №4 | 4.3.3.30.400 | Установка осушки и удаления ртути №4 | 4.3.3.30.401 | Здание аппаратной АСУ ТП | 272.8 м2 | НЛ | 0 | [17 empty] | 1677 | bar: 0
4-30-2 | 4 | 3 | 3 | 30 | 402 | 4.3.3.00.000 | Технологическая линия №4. Нелицензионные установки | 4.3.3.30.000 | Установка осушки и удаления ртути №4 | 4.3.3.30.400 | Установка осушки и удаления ртути №4 | 4.3.3.30.402 | Узел хозрасчетного замера газа |  | НЛ | 0 | [17 empty] | 1678 | bar: 0
4-30-3 | 4 | 3 | 3 | 30 | 403 | 4.3.3.00.000 | Технологическая линия №4. Нелицензионные установки | 4.3.3.30.000 | Установка осушки и удаления ртути №4 | 4.3.3.30.400 | Установка осушки и удаления ртути №4 | 4.3.3.30.403 | Шкаф анализатора |  | НЛ | 0 | [17 empty] | 1679 | bar: 0
4-30-7а | 4 | 3 | 3 | 30 | 404 | 4.3.3.00.000 | Технологическая линия №4. Нелицензионные установки | 4.3.3.30.000 | Установка осушки и удаления ртути №4 | 4.3.3.30.400 | Установка осушки и удаления ртути №4 | 4.3.3.30.404 | Прожекторная мачта №1 с молниеотводом |  | НЛ | 0 | [17 empty] | 1680 | bar: 0
4-30-7б | 4 | 3 | 3 | 30 | 405 | 4.3.3.00.000 | Технологическая линия №4. Нелицензионные установки | 4.3.3.30.000 | Установка осушки и удаления ртути №4 | 4.3.3.30.400 | Установка осушки и удаления ртути №4 | 4.3.3.30.405 | Прожекторная мачта №2 с молниеотводом |  | НЛ | 0 | [17 empty] | 1681 | bar: 0
4-30-7в | 4 | 3 | 3 | 30 | 406 | 4.3.3.00.000 | Технологическая линия №4. Нелицензионные установки | 4.3.3.30.000 | Установка осушки и удаления ртути №4 | 4.3.3.30.400 | Установка осушки и удаления ртути №4 | 4.3.3.30.406 | Прожекторная мачта №3 с молниеотводом |  | НЛ | 0 | [17 empty] | 1682 | bar: 0
4-30-7г | 4 | 3 | 3 | 30 | 407 | 4.3.3.00.000 | Технологическая линия №4. Нелицензионные установки | 4.3.3.30.000 | Установка осушки и удаления ртути №4 | 4.3.3.30.400 | Установка осушки и удаления ртути №4 | 4.3.3.30.407 | Прожекторная мачта №4 с молниеотводом |  | НЛ | 0 | [17 empty] | 1683 | bar: 0
4-30-8 | 4 | 3 | 3 | 30 | 408 | 4.3.3.00.000 | Технологическая линия №4. Нелицензионные установки | 4.3.3.30.000 | Установка осушки и удаления ртути №4 | 4.3.3.30.400 | Установка осушки и удаления ртути №4 | 4.3.3.30.408 | Лафетная установка №1 |  | НЛ | 0 | [17 empty] | 1684 | bar: 0
4-30-9 | 4 | 3 | 3 | 30 | 409 | 4.3.3.00.000 | Технологическая линия №4. Нелицензионные установки | 4.3.3.30.000 | Установка осушки и удаления ртути №4 | 4.3.3.30.400 | Установка осушки и удаления ртути №4 | 4.3.3.30.409 | Лафетная установка №2 |  | НЛ | 0 | [17 empty] | 1685 | bar: 0
4-30-10 | 4 | 3 | 3 | 30 | 410 | 4.3.3.00.000 | Технологическая линия №4. Нелицензионные установки | 4.3.3.30.000 | Установка осушки и удаления ртути №4 | 4.3.3.30.400 | Установка осушки и удаления ртути №4 | 4.3.3.30.410 | Лафетная установка №3 |  | НЛ | 0 | [17 empty] | 1686 | bar: 0
4-30-11 | 4 | 3 | 3 | 30 | 411 | 4.3.3.00.000 | Технологическая линия №4. Нелицензионные установки | 4.3.3.30.000 | Установка осушки и удаления ртути №4 | 4.3.3.30.400 | Установка осушки и удаления ртути №4 | 4.3.3.30.411 | Лафетная установка №4 |  | НЛ | 0 | [17 empty] | 1687 | bar: 0
4-30-20 | 4 | 3 | 3 | 30 | 420 | 4.3.3.00.000 | Технологическая линия №4. Нелицензионные установки | 4.3.3.30.000 | Установка осушки и удаления ртути №4 | 4.3.3.30.400 | Установка осушки и удаления ртути №4 | 4.3.3.30.420 | Сепаратор факельный |  | НЛ | 0 | [17 empty] | 1688 | bar: 0
4-30-21 | 4 | 3 | 3 | 30 | 421 | 4.3.3.00.000 | Технологическая линия №4. Нелицензионные установки | 4.3.3.30.000 | Установка осушки и удаления ртути №4 | 4.3.3.30.400 | Установка осушки и удаления ртути №4 | 4.3.3.30.421 | Адсорбер удаления ртути, адсорберы осушки |  | НЛ | 0 | [17 empty] | 1689 | bar: 0
4-30-22 | 4 | 3 | 3 | 30 | 422 | 4.3.3.00.000 | Технологическая линия №4. Нелицензионные установки | 4.3.3.30.000 | Установка осушки и удаления ртути №4 | 4.3.3.30.400 | Установка осушки и удаления ртути №4 | 4.3.3.30.422 | Этажерка теплообменников и фильтров газа |  | НЛ | 0 | [17 empty] | 1690 | bar: 0
4-30-23 | 4 | 3 | 3 | 30 | 423 | 4.3.3.00.000 | Технологическая линия №4. Нелицензионные установки | 4.3.3.30.000 | Установка осушки и удаления ртути №4 | 4.3.3.30.400 | Установка осушки и удаления ртути №4 | 4.3.3.30.423 | Ресивер воздуха КИП |  | НЛ | 0 | [17 empty] | 1691 | bar: 0
4-30-24 | 4 | 3 | 3 | 30 | 424 | 4.3.3.00.000 | Технологическая линия №4. Нелицензионные установки | 4.3.3.30.000 | Установка осушки и удаления ртути №4 | 4.3.3.30.400 | Установка осушки и удаления ртути №4 | 4.3.3.30.424 | Фильтры газа регенерации и охлаждения |  | НЛ | 0 | [17 empty] | 1692 | bar: 0
4-30-25 | 4 | 3 | 3 | 30 | 425 | 4.3.3.00.000 | Технологическая линия №4. Нелицензионные установки | 4.3.3.30.000 | Установка осушки и удаления ртути №4 | 4.3.3.30.400 | Установка осушки и удаления ртути №4 | 4.3.3.30.425 | Этажерка сепарации газов регенерации |  | НЛ | 0 | [17 empty] | 1693 | bar: 0
4-30-26 | 4 | 3 | 3 | 30 | 426 | 4.3.3.00.000 | Технологическая линия №4. Нелицензионные установки | 4.3.3.30.000 | Установка осушки и удаления ртути №4 | 4.3.3.30.400 | Установка осушки и удаления ртути №4 | 4.3.3.30.426 | Огневой подогреватель газа |  | НЛ | 0 | [17 empty] | 1694 | bar: 0
4-30-27 | 4 | 3 | 3 | 30 | 427 | 4.3.3.00.000 | Технологическая линия №4. Нелицензионные установки | 4.3.3.30.000 | Установка осушки и удаления ртути №4 | 4.3.3.30.400 | Установка осушки и удаления ртути №4 | 4.3.3.30.427 | Емкость дренажная V=12,5м3 (ВМР) |  | НЛ | 0 | [17 empty] | 1695 | bar: 0
4-30-28 | 4 | 3 | 3 | 30 | 428 | 4.3.3.00.000 | Технологическая линия №4. Нелицензионные установки | 4.3.3.30.000 | Установка осушки и удаления ртути №4 | 4.3.3.30.400 | Установка осушки и удаления ртути №4 | 4.3.3.30.428 | Блок-бокс насосной конденсата |  | НЛ | 0 | [17 empty] | 1696 | bar: 0
4-30-29 | 4 | 3 | 3 | 30 | 429 | 4.3.3.00.000 | Технологическая линия №4. Нелицензионные установки | 4.3.3.30.000 | Установка осушки и удаления ртути №4 | 4.3.3.30.400 | Установка осушки и удаления ртути №4 | 4.3.3.30.429 | Насосная станция перекачки конденсата пара |  | НЛ | 0 | [17 empty] | 1697 | bar: 0
4-30-30 | 4 | 3 | 3 | 30 | 430 | 4.3.3.00.000 | Технологическая линия №4. Нелицензионные установки | 4.3.3.30.000 | Установка осушки и удаления ртути №4 | 4.3.3.30.400 | Установка осушки и удаления ртути №4 | 4.3.3.30.430 | Узел сбора конденсата пара |  | НЛ | 0 | [17 empty] | 1698 | bar: 0
4-30-31 | 4 | 3 | 3 | 30 | 431 | 4.3.3.00.000 | Технологическая линия №4. Нелицензионные установки | 4.3.3.30.000 | Установка осушки и удаления ртути №4 | 4.3.3.30.400 | Установка осушки и удаления ртути №4 | 4.3.3.30.431 | Фильтры-сепараторы сырьевого газа |  | НЛ | 0 | [17 empty] | 1699 | bar: 0
4-30-32 | 4 | 3 | 3 | 30 | 432 | 4.3.3.00.000 | Технологическая линия №4. Нелицензионные установки | 4.3.3.30.000 | Установка осушки и удаления ртути №4 | 4.3.3.30.400 | Установка осушки и удаления ртути №4 | 4.3.3.30.432 | Отключающая арматура печей |  | НЛ | 0 | [17 empty] | 1700 | bar: 0
4-30-33 | 4 | 3 | 3 | 30 | 433 | 4.3.3.00.000 | Технологическая линия №4. Нелицензионные установки | 4.3.3.30.000 | Установка осушки и удаления ртути №4 | 4.3.3.30.400 | Установка осушки и удаления ртути №4 | 4.3.3.30.433 | Емкость дренажная (конденсат пара) |  | НЛ | 0 | [17 empty] | 1701 | bar: 0
НД | 4 | 3 | 3 | 30 | 434 | 4.3.3.00.000 | Технологическая линия №4. Нелицензионные установки | 4.3.3.30.000 | Установка осушки и удаления ртути №4 | 4.3.3.30.400 | Установка осушки и удаления ртути №4 | 4.3.3.30.434 | Внутрицеховая эстакада |  | НЛ | 0 | [17 empty] | 1702 | bar: 0
НД | 4 | 3 | 3 | 30 | 435 | 4.3.3.00.000 | Технологическая линия №4. Нелицензионные установки | 4.3.3.30.000 | Установка осушки и удаления ртути №4 | 4.3.3.30.400 | Установка осушки и удаления ртути №4 | 4.3.3.30.435 | Система канализации |  | НЛ | 0 | [17 empty] | 1703 | bar: 0
НД | 4 | 3 | 3 | 30 | 436 | 4.3.3.00.000 | Технологическая линия №4. Нелицензионные установки | 4.3.3.30.000 | Установка осушки и удаления ртути №4 | 4.3.3.30.400 | Установка осушки и удаления ртути №4 | 4.3.3.30.436 | Система противопожарного водоснабжения |  | НЛ | 0 | [17 empty] | 1704 | bar: 0
НД | 4 | 3 | 3 | 30 | 437 | 4.3.3.00.000 | Технологическая линия №4. Нелицензионные установки | 4.3.3.30.000 | Установка осушки и удаления ртути №4 | 4.3.3.30.400 | Установка осушки и удаления ртути №4 | 4.3.3.30.437 | Автоматизация комплексная |  | НЛ | 0 | [17 empty] | 1705 | bar: 0
НД | 4 | 3 | 3 | 30 | 438 | 4.3.3.00.000 | Технологическая линия №4. Нелицензионные установки | 4.3.3.30.000 | Установка осушки и удаления ртути №4 | 4.3.3.30.400 | Установка осушки и удаления ртути №4 | 4.3.3.30.438 | Системы электроснабжения |  | НЛ | 0 | [17 empty] | 1706 | bar: 0
НД | 4 | 3 | 3 | 30 | 439 | 4.3.3.00.000 | Технологическая линия №4. Нелицензионные установки | 4.3.3.30.000 | Установка осушки и удаления ртути №4 | 4.3.3.30.400 | Установка осушки и удаления ртути №4 | 4.3.3.30.439 | Системы связи и вспомогательные системы |  | НЛ | 0 | [17 empty] | 1707 | bar: 0
НД | 4 | 3 | 3 | 30 | 440 | 4.3.3.00.000 | Технологическая линия №4. Нелицензионные установки | 4.3.3.30.000 | Установка осушки и удаления ртути №4 | 4.3.3.30.400 | Установка осушки и удаления ртути №4 | 4.3.3.30.440 | Внутриплощадочные проезды |  | НЛ | 0 | [17 empty] | 1708 | bar: 0
НД | 4 | 3 | 3 | 11 | 0 | 4.3.3.00.000 | Технологическая линия №4. Нелицензионные установки | 4.3.3.11.000 | Дожимная компрессорная станция метановой фракции (ДКС) №4 | [5 empty] | НЛ | 0 | [17 empty] | 1709 | bar: 0 to 11
4-110 | 4 | 3 | 3 | 11 | 400 | 4.3.3.00.000 | Технологическая линия №4. Нелицензионные установки | 4.3.3.11.000 | Дожимная компрессорная станция метановой фракции (ДКС) №4 | 4.3.3.11.400 | Дожимная компрессорная станция метановой фракции (ДКС) №4 |  |  |  | НЛ | 0 | [17 empty] | 1710 | bar: 0 to 11
4-110-1 | 4 | 3 | 3 | 11 | 401 | 4.3.3.00.000 | Технологическая линия №4. Нелицензионные установки | 4.3.3.11.000 | Дожимная компрессорная станция метановой фракции (ДКС) №4 | 4.3.3.11.400 | Дожимная компрессорная станция метановой фракции (ДКС) №4 | 4.3.3.11.401 | Газоперекачивающий агрегат ГПА-32МВт №1 |  | НЛ | 0 | [17 empty] | 1711 | bar: 0
4-110-2 | 4 | 3 | 3 | 11 | 402 | 4.3.3.00.000 | Технологическая линия №4. Нелицензионные установки | 4.3.3.11.000 | Дожимная компрессорная станция метановой фракции (ДКС) №4 | 4.3.3.11.400 | Дожимная компрессорная станция метановой фракции (ДКС) №4 | 4.3.3.11.402 | Газоперекачивающий агрегат ГПА-32МВт №2 |  | НЛ | 0 | [17 empty] | 1712 | bar: 0
4-110-3 | 4 | 3 | 3 | 11 | 403 | 4.3.3.00.000 | Технологическая линия №4. Нелицензионные установки | 4.3.3.11.000 | Дожимная компрессорная станция метановой фракции (ДКС) №4 | 4.3.3.11.400 | Дожимная компрессорная станция метановой фракции (ДКС) №4 | 4.3.3.11.403 | Аппарат воздушного охлаждения газа №1 |  | НЛ | 0 | [17 empty] | 1713 | bar: 0
4-110-4 | 4 | 3 | 3 | 11 | 404 | 4.3.3.00.000 | Технологическая линия №4. Нелицензионные установки | 4.3.3.11.000 | Дожимная компрессорная станция метановой фракции (ДКС) №4 | 4.3.3.11.400 | Дожимная компрессорная станция метановой фракции (ДКС) №4 | 4.3.3.11.404 | Аппарат воздушного охлаждения газа №2 |  | НЛ | 0 | [17 empty] | 1714 | bar: 0
4-110-5 | 4 | 3 | 3 | 11 | 405 | 4.3.3.00.000 | Технологическая линия №4. Нелицензионные установки | 4.3.3.11.000 | Дожимная компрессорная станция метановой фракции (ДКС) №4 | 4.3.3.11.400 | Дожимная компрессорная станция метановой фракции (ДКС) №4 | 4.3.3.11.405 | Фильтр-сепаратор №1 |  | НЛ | 0 | [17 empty] | 1715 | bar: 0
4-110-6 | 4 | 3 | 3 | 11 | 406 | 4.3.3.00.000 | Технологическая линия №4. Нелицензионные установки | 4.3.3.11.000 | Дожимная компрессорная станция метановой фракции (ДКС) №4 | 4.3.3.11.400 | Дожимная компрессорная станция метановой фракции (ДКС) №4 | 4.3.3.11.406 | Фильтр-сепаратор №2 |  | НЛ | 0 | [17 empty] | 1716 | bar: 0
4-110-7 | 4 | 3 | 3 | 11 | 407 | 4.3.3.00.000 | Технологическая линия №4. Нелицензионные установки | 4.3.3.11.000 | Дожимная компрессорная станция метановой фракции (ДКС) №4 | 4.3.3.11.400 | Дожимная компрессорная станция метановой фракции (ДКС) №4 | 4.3.3.11.407 | Молниеотвод №1 H=43м |  | НЛ | 0 | [17 empty] | 1717 | bar: 0
4-110-8 | 4 | 3 | 3 | 11 | 408 | 4.3.3.00.000 | Технологическая линия №4. Нелицензионные установки | 4.3.3.11.000 | Дожимная компрессорная станция метановой фракции (ДКС) №4 | 4.3.3.11.400 | Дожимная компрессорная станция метановой фракции (ДКС) №4 | 4.3.3.11.408 | Молниеотвод №2 H=43м |  | НЛ | 0 | [17 empty] | 1718 | bar: 0
4-110-9 | 4 | 3 | 3 | 11 | 409 | 4.3.3.00.000 | Технологическая линия №4. Нелицензионные установки | 4.3.3.11.000 | Дожимная компрессорная станция метановой фракции (ДКС) №4 | 4.3.3.11.400 | Дожимная компрессорная станция метановой фракции (ДКС) №4 | 4.3.3.11.409 | Молниеотвод №3 H=43м |  | НЛ | 0 | [17 empty] | 1719 | bar: 0
4-110-10 | 4 | 3 | 3 | 11 | 410 | 4.3.3.00.000 | Технологическая линия №4. Нелицензионные установки | 4.3.3.11.000 | Дожимная компрессорная станция метановой фракции (ДКС) №4 | 4.3.3.11.400 | Дожимная компрессорная станция метановой фракции (ДКС) №4 | 4.3.3.11.410 | Прожекторная мачта №1 H=28м с молниеотводом Н=36м |  | НЛ | 0 | [17 empty] | 1720 | bar: 0
4-110-11 | 4 | 3 | 3 | 11 | 411 | 4.3.3.00.000 | Технологическая линия №4. Нелицензионные установки | 4.3.3.11.000 | Дожимная компрессорная станция метановой фракции (ДКС) №4 | 4.3.3.11.400 | Дожимная компрессорная станция метановой фракции (ДКС) №4 | 4.3.3.11.411 | Прожекторная мачта №2 H=28м с молниеотводом Н=36м |  | НЛ | 0 | [17 empty] | 1721 | bar: 0
4-110-12 | 4 | 3 | 3 | 11 | 412 | 4.3.3.00.000 | Технологическая линия №4. Нелицензионные установки | 4.3.3.11.000 | Дожимная компрессорная станция метановой фракции (ДКС) №4 | 4.3.3.11.400 | Дожимная компрессорная станция метановой фракции (ДКС) №4 | 4.3.3.11.412 | Прожекторная мачта №3 H=28м с молниеотводом Н=36м |  | НЛ | 0 | [17 empty] | 1722 | bar: 0
4-110-13 | 4 | 3 | 3 | 11 | 413 | 4.3.3.00.000 | Технологическая линия №4. Нелицензионные установки | 4.3.3.11.000 | Дожимная компрессорная станция метановой фракции (ДКС) №4 | 4.3.3.11.400 | Дожимная компрессорная станция метановой фракции (ДКС) №4 | 4.3.3.11.413 | Прожекторная мачта №4 H=28м с молниеотводом Н=36м |  | НЛ | 0 | [17 empty] | 1723 | bar: 0
4-110-15 | 4 | 3 | 3 | 11 | 415 | 4.3.3.00.000 | Технологическая линия №4. Нелицензионные установки | 4.3.3.11.000 | Дожимная компрессорная станция метановой фракции (ДКС) №4 | 4.3.3.11.400 | Дожимная компрессорная станция метановой фракции (ДКС) №4 | 4.3.3.11.415 | Лафетная установка №1 |  | НЛ | 0 | [17 empty] | 1724 | bar: 0
4-110-16 | 4 | 3 | 3 | 11 | 416 | 4.3.3.00.000 | Технологическая линия №4. Нелицензионные установки | 4.3.3.11.000 | Дожимная компрессорная станция метановой фракции (ДКС) №4 | 4.3.3.11.400 | Дожимная компрессорная станция метановой фракции (ДКС) №4 | 4.3.3.11.416 | Лафетная установка №2 |  | НЛ | 0 | [17 empty] | 1725 | bar: 0
4-110-17 | 4 | 3 | 3 | 11 | 417 | 4.3.3.00.000 | Технологическая линия №4. Нелицензионные установки | 4.3.3.11.000 | Дожимная компрессорная станция метановой фракции (ДКС) №4 | 4.3.3.11.400 | Дожимная компрессорная станция метановой фракции (ДКС) №4 | 4.3.3.11.417 | Лафетная установка №3 |  | НЛ | 0 | [17 empty] | 1726 | bar: 0
4-110-18 | 4 | 3 | 3 | 11 | 418 | 4.3.3.00.000 | Технологическая линия №4. Нелицензионные установки | 4.3.3.11.000 | Дожимная компрессорная станция метановой фракции (ДКС) №4 | 4.3.3.11.400 | Дожимная компрессорная станция метановой фракции (ДКС) №4 | 4.3.3.11.418 | Лафетная установка №4 |  | НЛ | 0 | [17 empty] | 1727 | bar: 0
ФАЗА 4.4 | [14 empty] | НД | 0 | 0: Phase; 1: PHASE 4.4 | 1728
НД | 4 | 4 | 1 | 0 | 0 | 4.4.1.00.000 | Технологическая линия №5. Объекты общезаводского хозяйства | [7 empty] | ОЗХ | 0 | 0: P3-4; 1: OC; 2: 4.4.1.00.000; 3: Process Line No.5 UIO facilities | 1729
НД | 4 | 4 | 1 | 1 | 0 | 4.4.1.00.000 | Технологическая линия №5. Объекты общезаводского хозяйства | 4.4.1.01.000 | Межцеховые инженерные коммуникации. Участок 4 | [5 empty] | ОЗХ | 0 | 0: P3-4; 1: SC; 2: 4.4.1.00.000; 3: Process Line No.5 UIO facilities; 4: 4.4.1.01.000; 5: Interconnecting Utility Pipelines. Section 4 | 1735
НД | 4 | 4 | 1 | 1 | 400 | 4.4.1.00.000 | Технологическая линия №5. Объекты общезаводского хозяйства | 4.4.1.01.000 | Межцеховые инженерные коммуникации. Участок 4 | 4.4.1.01.400 | Межцеховые инженерные коммуникации. Участок 4 |  |  |  | ОЗХ | 0 | 0: P3-4; 1: TO; 2: 4.4.1.00.000; 3: Process Line No.5 UIO facilities; 4: 4.4.1.01.000; 5: Interconnecting Utility Pipelines. Section 4; 6: 4.4.1.01.400; 7: Interconnecting Utility Pipelines. Section 4; 12: x; 13: x | 1736
331/4 | 4 | 4 | 1 | 1 | 431 | 4.4.1.00.000 | Технологическая линия №5. Объекты общезаводского хозяйства | 4.4.1.01.000 | Межцеховые инженерные коммуникации. Участок 4 | 4.4.1.01.400 | Межцеховые инженерные коммуникации. Участок 4 | 4.4.1.01.431 | Межцеховые эстакады |  | ОЗХ | 0 | P3-4 | 331/4 | 4.4.1.00.000 | Process Line No.5 UIO facilities | 4.4.1.01.000 | Interconnecting Utility Pipelines. Section 4 | 4.4.1.01.400 | Interconnecting Utility Pipelines. Section 4 | 4.4.1.01.431 | Interconnecting Pipe Racks |  |  | SR09401-SR09402 | 0-94 | INTERCONNECTING UTILITY LINES. AREA 4 |  |  | 1737
НД | 4 | 4 | 1 | 1 | 432 | 4.4.1.00.000 | Технологическая линия №5. Объекты общезаводского хозяйства | 4.4.1.01.000 | Межцеховые инженерные коммуникации. Участок 4 | 4.4.1.01.400 | Межцеховые инженерные коммуникации. Участок 4 | 4.4.1.01.432 | Трубопроводы сырьевого газа |  | ОЗХ | 0 | P3-4 | ND | 4.4.1.00.000 | Process Line No.5 UIO facilities | 4.4.1.01.000 | Interconnecting Utility Pipelines. Section 4 | 4.4.1.01.400 | Interconnecting Utility Pipelines. Section 4 | 4.4.1.01.432 | Feed Gas Pipelines |  |  | SR09401-SR09402 | 0-94 | INTERCONNECTING UTILITY LINES. AREA 4 |  |  | 1738
НД | 4 | 4 | 1 | 1 | 433 | 4.4.1.00.000 | Технологическая линия №5. Объекты общезаводского хозяйства | 4.4.1.01.000 | Межцеховые инженерные коммуникации. Участок 4 | 4.4.1.01.400 | Межцеховые инженерные коммуникации. Участок 4 | 4.4.1.01.433 | Трубопроводы товарного газа |  | ОЗХ | 0 | P3-4 | ND | 4.4.1.00.000 | Process Line No.5 UIO facilities | 4.4.1.01.000 | Interconnecting Utility Pipelines. Section 4 | 4.4.1.01.400 | Interconnecting Utility Pipelines. Section 4 | 4.4.1.01.433 | Sales Gas Pipelines |  |  | SR09401-SR09402 | 0-94 | INTERCONNECTING UTILITY LINES. AREA 4 |  |  | 1739
НД | 4 | 4 | 1 | 1 | 434 | 4.4.1.00.000 | Технологическая линия №5. Объекты общезаводского хозяйства | 4.4.1.01.000 | Межцеховые инженерные коммуникации. Участок 4 | 4.4.1.01.400 | Межцеховые инженерные коммуникации. Участок 4 | 4.4.1.01.434 | Трубопроводы топливного газа |  | ОЗХ | 0 | P3-4 | ND | 4.4.1.00.000 | Process Line No.5 UIO facilities | 4.4.1.01.000 | Interconnecting Utility Pipelines. Section 4 | 4.4.1.01.400 | Interconnecting Utility Pipelines. Section 4 | 4.4.1.01.434 | Fuel Gas Pipelines |  |  | SR09401-SR09402 | 0-94 | INTERCONNECTING UTILITY LINES. AREA 4 |  |  | 1740
НД | 4 | 4 | 1 | 1 | 435 | 4.4.1.00.000 | Технологическая линия №5. Объекты общезаводского хозяйства | 4.4.1.01.000 | Межцеховые инженерные коммуникации. Участок 4 | 4.4.1.01.400 | Межцеховые инженерные коммуникации. Участок 4 | 4.4.1.01.435 | Трубопроводы метановой фракции |  | ОЗХ | 0 | P3-4 | ND | 4.4.1.00.000 | Process Line No.5 UIO facilities | 4.4.1.01.000 | Interconnecting Utility Pipelines. Section 4 | 4.4.1.01.400 | Interconnecting Utility Pipelines. Section 4 | 4.4.1.01.435 | Methane Fraction Pipelines |  |  | SR09401-SR09402 | 0-94 | INTERCONNECTING UTILITY LINES. AREA 4 |  |  | 1741
НД | 4 | 4 | 1 | 1 | 436 | 4.4.1.00.000 | Технологическая линия №5. Объекты общезаводского хозяйства | 4.4.1.01.000 | Межцеховые инженерные коммуникации. Участок 4 | 4.4.1.01.400 | Межцеховые инженерные коммуникации. Участок 4 | 4.4.1.01.436 | Трубопроводы этановой фракции |  | ОЗХ | 0 | P3-4 | ND | 4.4.1.00.000 | Process Line No.5 UIO facilities | 4.4.1.01.000 | Interconnecting Utility Pipelines. Section 4 | 4.4.1.01.400 | Interconnecting Utility Pipelines. Section 4 | 4.4.1.01.436 | Ethane Fraction Pipelines |  |  | SR09401-SR09402 | 0-94 | INTERCONNECTING UTILITY LINES. AREA 4 |  |  | 1742
НД | 4 | 4 | 1 | 1 | 437 | 4.4.1.00.000 | Технологическая линия №5. Объекты общезаводского хозяйства | 4.4.1.01.000 | Межцеховые инженерные коммуникации. Участок 4 | 4.4.1.01.400 | Межцеховые инженерные коммуникации. Участок 4 | 4.4.1.01.437 | Трубопроводы пропановой фракции |  | ОЗХ | 0 | P3-4 | ND | 4.4.1.00.000 | Process Line No.5 UIO facilities | 4.4.1.01.000 | Interconnecting Utility Pipelines. Section 4 | 4.4.1.01.400 | Interconnecting Utility Pipelines. Section 4 | 4.4.1.01.437 | Propane Fraction Pipelines |  |  | SR09401-SR09402 | 0-94 | INTERCONNECTING UTILITY LINES. AREA 4 |  |  | 1743
НД | 4 | 4 | 1 | 1 | 438 | 4.4.1.00.000 | Технологическая линия №5. Объекты общезаводского хозяйства | 4.4.1.01.000 | Межцеховые инженерные коммуникации. Участок 4 | 4.4.1.01.400 | Межцеховые инженерные коммуникации. Участок 4 | 4.4.1.01.438 | Трубопроводы бутановой фракции |  | ОЗХ | 0 | P3-4 | ND | 4.4.1.00.000 | Process Line No.5 UIO facilities | 4.4.1.01.000 | Interconnecting Utility Pipelines. Section 4 | 4.4.1.01.400 | Interconnecting Utility Pipelines. Section 4 | 4.4.1.01.438 | Butane Fraction Pipelines |  |  | SR09401-SR09402 | 0-94 | INTERCONNECTING UTILITY LINES. AREA 4 |  |  | 1744
НД | 4 | 4 | 1 | 1 | 439 | 4.4.1.00.000 | Технологическая линия №5. Объекты общезаводского хозяйства | 4.4.1.01.000 | Межцеховые инженерные коммуникации. Участок 4 | 4.4.1.01.400 | Межцеховые инженерные коммуникации. Участок 4 | 4.4.1.01.439 | Трубопроводы пентан-гексановой фракции |  | ОЗХ | 0 | P3-4 | ND | 4.4.1.00.000 | Process Line No.5 UIO facilities | 4.4.1.01.000 | Interconnecting Utility Pipelines. Section 4 | 4.4.1.01.400 | Interconnecting Utility Pipelines. Section 4 | 4.4.1.01.439 | Pentane-Hexane Fraction Pipelines |  |  | SR09401-SR09402 | 0-94 | INTERCONNECTING UTILITY LINES. AREA 4 |  |  | 1745
НД | 4 | 4 | 1 | 1 | 440 | 4.4.1.00.000 | Технологическая линия №5. Объекты общезаводского хозяйства | 4.4.1.01.000 | Межцеховые инженерные коммуникации. Участок 4 | 4.4.1.01.400 | Межцеховые инженерные коммуникации. Участок 4 | 4.4.1.01.440 | Трубопроводы ШФЛУ не очищенной |  | ОЗХ | 0 | P3-4 | ND | 4.4.1.00.000 | Process Line No.5 UIO facilities | 4.4.1.01.000 | Interconnecting Utility Pipelines. Section 4 | 4.4.1.01.400 | Interconnecting Utility Pipelines. Section 4 | 4.4.1.01.440 | Uncleaned NGL Pipelines |  |  | SR09401-SR09402 | 0-94 | INTERCONNECTING UTILITY LINES. AREA 4 |  |  | 1746
НД | 4 | 4 | 1 | 1 | 441 | 4.4.1.00.000 | Технологическая линия №5. Объекты общезаводского хозяйства | 4.4.1.01.000 | Межцеховые инженерные коммуникации. Участок 4 | 4.4.1.01.400 | Межцеховые инженерные коммуникации. Участок 4 | 4.4.1.01.441 | Трубопроводы некондиции |  | ОЗХ | 0 | P3-4 | ND | 4.4.1.00.000 | Process Line No.5 UIO facilities | 4.4.1.01.000 | Interconnecting Utility Pipelines. Section 4 | 4.4.1.01.400 | Interconnecting Utility Pipelines. Section 4 | 4.4.1.01.441 | Off-Spec Product Pipelines |  |  | SR09401-SR09402 | 0-94 | INTERCONNECTING UTILITY LINES. AREA 4 |  |  | 1747
НД | 4 | 4 | 1 | 1 | 442 | 4.4.1.00.000 | Технологическая линия №5. Объекты общезаводского хозяйства | 4.4.1.01.000 | Межцеховые инженерные коммуникации. Участок 4 | 4.4.1.01.400 | Межцеховые инженерные коммуникации. Участок 4 | 4.4.1.01.442 | Трубопроводы водометанольных стоков |  | ОЗХ | 0 | P3-4 | ND | 4.4.1.00.000 | Process Line No.5 UIO facilities | 4.4.1.01.000 | Interconnecting Utility Pipelines. Section 4 | 4.4.1.01.400 | Interconnecting Utility Pipelines. Section 4 | 4.4.1.01.442 | Water-Methanol Sewage Pipelines |  |  | SR09401-SR09402 | 0-94 | INTERCONNECTING UTILITY LINES. AREA 4 |  |  | 1748
НД | 4 | 4 | 1 | 1 | 443 | 4.4.1.00.000 | Технологическая линия №5. Объекты общезаводского хозяйства | 4.4.1.01.000 | Межцеховые инженерные коммуникации. Участок 4 | 4.4.1.01.400 | Межцеховые инженерные коммуникации. Участок 4 | 4.4.1.01.443 | Трубопроводы сброса на факел (общая система) |  | ОЗХ | 0 | P3-4 | ND | 4.4.1.00.000 | Process Line No.5 UIO facilities | 4.4.1.01.000 | Interconnecting Utility Pipelines. Section 4 | 4.4.1.01.400 | Interconnecting Utility Pipelines. Section 4 | 4.4.1.01.443 | Discharge to Flare Pipelines (Common System) |  |  | SR09401-SR09402 | 0-94 | INTERCONNECTING UTILITY LINES. AREA 4 |  |  | 1749
НД | 4 | 4 | 1 | 1 | 444 | 4.4.1.00.000 | Технологическая линия №5. Объекты общезаводского хозяйства | 4.4.1.01.000 | Межцеховые инженерные коммуникации. Участок 4 | 4.4.1.01.400 | Межцеховые инженерные коммуникации. Участок 4 | 4.4.1.01.444 | Трубопроводы сброса на факел (специальная система) |  | ОЗХ | 0 | P3-4 | ND | 4.4.1.00.000 | Process Line No.5 UIO facilities | 4.4.1.01.000 | Interconnecting Utility Pipelines. Section 4 | 4.4.1.01.400 | Interconnecting Utility Pipelines. Section 4 | 4.4.1.01.444 | Discharge to Flare Pipelines (Special System) |  |  | SR09401-SR09402 | 0-94 | INTERCONNECTING UTILITY LINES. AREA 4 |  |  | 1750
НД | 4 | 4 | 1 | 1 | 445 | 4.4.1.00.000 | Технологическая линия №5. Объекты общезаводского хозяйства | 4.4.1.01.000 | Межцеховые инженерные коммуникации. Участок 4 | 4.4.1.01.400 | Межцеховые инженерные коммуникации. Участок 4 | 4.4.1.01.445 | Трубопроводы газа осушенного |  | ОЗХ | 0 | P3-4 | ND | 4.4.1.00.000 | Process Line No.5 UIO facilities | 4.4.1.01.000 | Interconnecting Utility Pipelines. Section 4 | 4.4.1.01.400 | Interconnecting Utility Pipelines. Section 4 | 4.4.1.01.445 | Dried Gas Pipelines |  |  | SR09401-SR09402 | 0-94 | INTERCONNECTING UTILITY LINES. AREA 4 |  |  | 1751
НД | 4 | 4 | 1 | 1 | 446 | 4.4.1.00.000 | Технологическая линия №5. Объекты общезаводского хозяйства | 4.4.1.01.000 | Межцеховые инженерные коммуникации. Участок 4 | 4.4.1.01.400 | Межцеховые инженерные коммуникации. Участок 4 | 4.4.1.01.446 | Трубопроводы газа регенерации |  | ОЗХ | 0 | P3-4 | ND | 4.4.1.00.000 | Process Line No.5 UIO facilities | 4.4.1.01.000 | Interconnecting Utility Pipelines. Section 4 | 4.4.1.01.400 | Interconnecting Utility Pipelines. Section 4 | 4.4.1.01.446 | Regeneration Gas Pipelines |  |  | SR09401-SR09402 | 0-94 | INTERCONNECTING UTILITY LINES. AREA 4 |  |  | 1752
НД | 4 | 4 | 1 | 1 | 447 | 4.4.1.00.000 | Технологическая линия №5. Объекты общезаводского хозяйства | 4.4.1.01.000 | Межцеховые инженерные коммуникации. Участок 4 | 4.4.1.01.400 | Межцеховые инженерные коммуникации. Участок 4 | 4.4.1.01.447 | Трубопроводы азота низкого давления |  | ОЗХ | 0 | P3-4 | ND | 4.4.1.00.000 | Process Line No.5 UIO facilities | 4.4.1.01.000 | Interconnecting Utility Pipelines. Section 4 | 4.4.1.01.400 | Interconnecting Utility Pipelines. Section 4 | 4.4.1.01.447 | LP Nitrogen Pipelines |  |  | SR09401-SR09402 | 0-94 | INTERCONNECTING UTILITY LINES. AREA 4 |  |  | 1753
НД | 4 | 4 | 1 | 1 | 448 | 4.4.1.00.000 | Технологическая линия №5. Объекты общезаводского хозяйства | 4.4.1.01.000 | Межцеховые инженерные коммуникации. Участок 4 | 4.4.1.01.400 | Межцеховые инженерные коммуникации. Участок 4 | 4.4.1.01.448 | Трубопроводы азота среднего давления |  | ОЗХ | 0 | P3-4 | ND | 4.4.1.00.000 | Process Line No.5 UIO facilities | 4.4.1.01.000 | Interconnecting Utility Pipelines. Section 4 | 4.4.1.01.400 | Interconnecting Utility Pipelines. Section 4 | 4.4.1.01.448 | MP Nitrogen Pipelines |  |  | SR09401-SR09402 | 0-94 | INTERCONNECTING UTILITY LINES. AREA 4 |  |  | 1754
НД | 4 | 4 | 1 | 1 | 449 | 4.4.1.00.000 | Технологическая линия №5. Объекты общезаводского хозяйства | 4.4.1.01.000 | Межцеховые инженерные коммуникации. Участок 4 | 4.4.1.01.400 | Межцеховые инженерные коммуникации. Участок 4 | 4.4.1.01.449 | Трубопроводы азота низкого давления |  | ОЗХ | 0 | P3-4 | ND | 4.4.1.00.000 | Process Line No.5 UIO facilities | 4.4.1.01.000 | Interconnecting Utility Pipelines. Section 4 | 4.4.1.01.400 | Interconnecting Utility Pipelines. Section 4 | 4.4.1.01.449 | LP Nitrogen Pipelines |  |  | SR09401-SR09402 | 0-94 | INTERCONNECTING UTILITY LINES. AREA 4 |  |  | 1755
НД | 4 | 4 | 1 | 1 | 450 | 4.4.1.00.000 | Технологическая линия №5. Объекты общезаводского хозяйства | 4.4.1.01.000 | Межцеховые инженерные коммуникации. Участок 4 | 4.4.1.01.400 | Межцеховые инженерные коммуникации. Участок 4 | 4.4.1.01.450 | Трубопроводы азотно-гелиевой смеси |  | ОЗХ | 0 | P3-4 | ND | 4.4.1.00.000 | Process Line No.5 UIO facilities | 4.4.1.01.000 | Interconnecting Utility Pipelines. Section 4 | 4.4.1.01.400 | Interconnecting Utility Pipelines. Section 4 | 4.4.1.01.450 | Crude Helium Pipelines |  |  | SR09401-SR09402 | 0-94 | INTERCONNECTING UTILITY LINES. AREA 4 |  |  | 1756
НД | 4 | 4 | 1 | 1 | 451 | 4.4.1.00.000 | Технологическая линия №5. Объекты общезаводского хозяйства | 4.4.1.01.000 | Межцеховые инженерные коммуникации. Участок 4 | 4.4.1.01.400 | Межцеховые инженерные коммуникации. Участок 4 | 4.4.1.01.451 | Трубопроводы метано-азотной смеси |  | ОЗХ | 0 | P3-4 | ND | 4.4.1.00.000 | Process Line No.5 UIO facilities | 4.4.1.01.000 | Interconnecting Utility Pipelines. Section 4 | 4.4.1.01.400 | Interconnecting Utility Pipelines. Section 4 | 4.4.1.01.451 | Methane-Nitrogen Mixture Pipelines |  |  | SR09401-SR09402 | 0-94 | INTERCONNECTING UTILITY LINES. AREA 4 |  |  | 1757
НД | 4 | 4 | 1 | 1 | 452 | 4.4.1.00.000 | Технологическая линия №5. Объекты общезаводского хозяйства | 4.4.1.01.000 | Межцеховые инженерные коммуникации. Участок 4 | 4.4.1.01.400 | Межцеховые инженерные коммуникации. Участок 4 | 4.4.1.01.452 | Трубопроводы технического воздуха |  | ОЗХ | 0 | P3-4 | ND | 4.4.1.00.000 | Process Line No.5 UIO facilities | 4.4.1.01.000 | Interconnecting Utility Pipelines. Section 4 | 4.4.1.01.400 | Interconnecting Utility Pipelines. Section 4 | 4.4.1.01.452 | Process Air Pipelines |  |  | SR09401-SR09402 | 0-94 | INTERCONNECTING UTILITY LINES. AREA 4 |  |  | 1758
НД | 4 | 4 | 1 | 1 | 453 | 4.4.1.00.000 | Технологическая линия №5. Объекты общезаводского хозяйства | 4.4.1.01.000 | Межцеховые инженерные коммуникации. Участок 4 | 4.4.1.01.400 | Межцеховые инженерные коммуникации. Участок 4 | 4.4.1.01.453 | Трубопроводы воздуха КИП |  | ОЗХ | 0 | P3-4 | ND | 4.4.1.00.000 | Process Line No.5 UIO facilities | 4.4.1.01.000 | Interconnecting Utility Pipelines. Section 4 | 4.4.1.01.400 | Interconnecting Utility Pipelines. Section 4 | 4.4.1.01.453 | Instrument Air Pipelines |  |  | SR09401-SR09402 | 0-94 | INTERCONNECTING UTILITY LINES. AREA 4 |  |  | 1759
НД | 4 | 4 | 1 | 1 | 454 | 4.4.1.00.000 | Технологическая линия №5. Объекты общезаводского хозяйства | 4.4.1.01.000 | Межцеховые инженерные коммуникации. Участок 4 | 4.4.1.01.400 | Межцеховые инженерные коммуникации. Участок 4 | 4.4.1.01.454 | Трубопроводы водяного пара |  | ОЗХ | 0 | P3-4 | ND | 4.4.1.00.000 | Process Line No.5 UIO facilities | 4.4.1.01.000 | Interconnecting Utility Pipelines. Section 4 | 4.4.1.01.400 | Interconnecting Utility Pipelines. Section 4 | 4.4.1.01.454 | Steam Pipelines |  |  | SR09401-SR09402 | 0-94 | INTERCONNECTING UTILITY LINES. AREA 4 |  |  | 1760
НД | 4 | 4 | 1 | 1 | 455 | 4.4.1.00.000 | Технологическая линия №5. Объекты общезаводского хозяйства | 4.4.1.01.000 | Межцеховые инженерные коммуникации. Участок 4 | 4.4.1.01.400 | Межцеховые инженерные коммуникации. Участок 4 | 4.4.1.01.455 | Трубопроводы конденсата водяного пара |  | ОЗХ | 0 | P3-4 | ND | 4.4.1.00.000 | Process Line No.5 UIO facilities | 4.4.1.01.000 | Interconnecting Utility Pipelines. Section 4 | 4.4.1.01.400 | Interconnecting Utility Pipelines. Section 4 | 4.4.1.01.455 | Steam Condensate Pipelines |  |  | SR09401-SR09402 | 0-94 | INTERCONNECTING UTILITY LINES. AREA 4 |  |  | 1761
НД | 4 | 4 | 1 | 1 | 456 | 4.4.1.00.000 | Технологическая линия №5. Объекты общезаводского хозяйства | 4.4.1.01.000 | Межцеховые инженерные коммуникации. Участок 4 | 4.4.1.01.400 | Межцеховые инженерные коммуникации. Участок 4 | 4.4.1.01.456 | Трубопроводы ГРЦ |  | ОЗХ | 0 | P3-4 | ND | 4.4.1.00.000 | Process Line No.5 UIO facilities | 4.4.1.01.000 | Interconnecting Utility Pipelines. Section 4 | 4.4.1.01.400 | Interconnecting Utility Pipelines. Section 4 | 4.4.1.01.456 | Regeneration Gas Pipelines |  |  | SR09401-SR09402 | 0-94 | INTERCONNECTING UTILITY LINES. AREA 4 |  |  | 1762
НД | 4 | 4 | 1 | 1 | 457 | 4.4.1.00.000 | Технологическая линия №5. Объекты общезаводского хозяйства | 4.4.1.01.000 | Межцеховые инженерные коммуникации. Участок 4 | 4.4.1.01.400 | Межцеховые инженерные коммуникации. Участок 4 | 4.4.1.01.457 | Трубопроводы оборотного водоснабжения |  | ОЗХ | 0 | P3-4 | ND | 4.4.1.00.000 | Process Line No.5 UIO facilities | 4.4.1.01.000 | Interconnecting Utility Pipelines. Section 4 | 4.4.1.01.400 | Interconnecting Utility Pipelines. Section 4 | 4.4.1.01.457 | Cooling Water Pipelines |  |  | SR09401-SR09402 | 0-94 | INTERCONNECTING UTILITY LINES. AREA 4 |  |  | 1763
НД | 4 | 4 | 1 | 1 | 458 | 4.4.1.00.000 | Технологическая линия №5. Объекты общезаводского хозяйства | 4.4.1.01.000 | Межцеховые инженерные коммуникации. Участок 4 | 4.4.1.01.400 | Межцеховые инженерные коммуникации. Участок 4 | 4.4.1.01.458 | Трубопроводы утилизации тепла |  | ОЗХ | 0 | P3-4 | ND | 4.4.1.00.000 | Process Line No.5 UIO facilities | 4.4.1.01.000 | Interconnecting Utility Pipelines. Section 4 | 4.4.1.01.400 | Interconnecting Utility Pipelines. Section 4 | 4.4.1.01.458 | Heat Recovery Pipelines |  |  | SR09401-SR09402 | 0-94 | INTERCONNECTING UTILITY LINES. AREA 4 |  |  | 1764
332/4 | 4 | 4 | 1 | 1 | 459 | 4.4.1.00.000 | Технологическая линия №5. Объекты общезаводского хозяйства | 4.4.1.01.000 | Межцеховые инженерные коммуникации. Участок 4 | 4.4.1.01.400 | Межцеховые инженерные коммуникации. Участок 4 | 4.4.1.01.459 | Электрообогрев межцеховых технологических трубопроводов |  | ОЗХ | 0 | P3-4 | 332/4 | 4.4.1.00.000 | Process Line No.5 UIO facilities | 4.4.1.01.000 | Interconnecting Utility Pipelines. Section 4 | 4.4.1.01.400 | Interconnecting Utility Pipelines. Section 4 | 4.4.1.01.459 | Interconnecting Process Pipelines Trace Heating |  |  | SR09401-SR09402 | 0-94 | INTERCONNECTING UTILITY LINES. AREA 4 |  |  | 1765
333/4 | 4 | 4 | 1 | 1 | 460 | 4.4.1.00.000 | Технологическая линия №5. Объекты общезаводского хозяйства | 4.4.1.01.000 | Межцеховые инженерные коммуникации. Участок 4 | 4.4.1.01.400 | Межцеховые инженерные коммуникации. Участок 4 | 4.4.1.01.460 | Наружные сети противопожарного водоснабжения |  | ОЗХ | 0 | P3-4 | 333/4 | 4.4.1.00.000 | Process Line No.5 UIO facilities | 4.4.1.01.000 | Interconnecting Utility Pipelines. Section 4 | 4.4.1.01.400 | Interconnecting Utility Pipelines. Section 4 | 4.4.1.01.460 | Fire Water Supply Pipelines |  |  | SR09401-SR09402 | 0-94 | INTERCONNECTING UTILITY LINES. AREA 4 |  |  | 1766
НД | 4 | 4 | 1 | 1 | 461 | 4.4.1.00.000 | Технологическая линия №5. Объекты общезаводского хозяйства | 4.4.1.01.000 | Межцеховые инженерные коммуникации. Участок 4 | 4.4.1.01.400 | Межцеховые инженерные коммуникации. Участок 4 | 4.4.1.01.461 | Наружные сети хозяйственно-питьевого водоснабжения |  | ОЗХ | 0 | P3-4 | ND | 4.4.1.00.000 | Process Line No.5 UIO facilities | 4.4.1.01.000 | Interconnecting Utility Pipelines. Section 4 | 4.4.1.01.400 | Interconnecting Utility Pipelines. Section 4 | 4.4.1.01.461 | Utility and Drinking Water Supply Pipelines |  |  | SR09401-SR09402 | 0-94 | INTERCONNECTING UTILITY LINES. AREA 4 |  |  | 1767
НД | 4 | 4 | 1 | 1 | 462 | 4.4.1.00.000 | Технологическая линия №5. Объекты общезаводского хозяйства | 4.4.1.01.000 | Межцеховые инженерные коммуникации. Участок 4 | 4.4.1.01.400 | Межцеховые инженерные коммуникации. Участок 4 | 4.4.1.01.462 | Наружные сети производственного водоснабжения |  | ОЗХ | 0 | P3-4 | ND | 4.4.1.00.000 | Process Line No.5 UIO facilities | 4.4.1.01.000 | Interconnecting Utility Pipelines. Section 4 | 4.4.1.01.400 | Interconnecting Utility Pipelines. Section 4 | 4.4.1.01.462 | Industrial Water Supply Pipelines |  |  | SR09401-SR09402 | 0-94 | INTERCONNECTING UTILITY LINES. AREA 4 |  |  | 1768
НД | 4 | 4 | 1 | 1 | 463 | 4.4.1.00.000 | Технологическая линия №5. Объекты общезаводского хозяйства | 4.4.1.01.000 | Межцеховые инженерные коммуникации. Участок 4 | 4.4.1.01.400 | Межцеховые инженерные коммуникации. Участок 4 | 4.4.1.01.463 | Наружные сети теплоснабжения |  | ОЗХ | 0 | P3-4 | ND | 4.4.1.00.000 | Process Line No.5 UIO facilities | 4.4.1.01.000 | Interconnecting Utility Pipelines. Section 4 | 4.4.1.01.400 | Interconnecting Utility Pipelines. Section 4 | 4.4.1.01.463 | Heat Supply Pipelines |  |  | SR09401-SR09402 | 0-94 | INTERCONNECTING UTILITY LINES. AREA 4 |  |  | 1769
НД | 4 | 4 | 1 | 1 | 464 | 4.4.1.00.000 | Технологическая линия №5. Объекты общезаводского хозяйства | 4.4.1.01.000 | Межцеховые инженерные коммуникации. Участок 4 | 4.4.1.01.400 | Межцеховые инженерные коммуникации. Участок 4 | 4.4.1.01.464 | Наружные сети бытовой канализации |  | ОЗХ | 0 | P3-4 | ND | 4.4.1.00.000 | Process Line No.5 UIO facilities | 4.4.1.01.000 | Interconnecting Utility Pipelines. Section 4 | 4.4.1.01.400 | Interconnecting Utility Pipelines. Section 4 | 4.4.1.01.464 | Outdoor Sanitary Sewerage |  |  | SR09401-SR09402 | 0-94 | INTERCONNECTING UTILITY LINES. AREA 4 |  |  | 1770
НД | 4 | 4 | 1 | 1 | 465 | 4.4.1.00.000 | Технологическая линия №5. Объекты общезаводского хозяйства | 4.4.1.01.000 | Межцеховые инженерные коммуникации. Участок 4 | 4.4.1.01.400 | Межцеховые инженерные коммуникации. Участок 4 | 4.4.1.01.465 | Наружные сети производственно-дождевой канализации |  | ОЗХ | 0 | P3-4 | ND | 4.4.1.00.000 | Process Line No.5 UIO facilities | 4.4.1.01.000 | Interconnecting Utility Pipelines. Section 4 | 4.4.1.01.400 | Interconnecting Utility Pipelines. Section 4 | 4.4.1.01.465 | Outdoor Industrial / Storm Water Drainage |  |  | SR09401-SR09402 | 0-94 | INTERCONNECTING UTILITY LINES. AREA 4 |  |  | 1771
НД | 4 | 4 | 1 | 1 | 466 | 4.4.1.00.000 | Технологическая линия №5. Объекты общезаводского хозяйства | 4.4.1.01.000 | Межцеховые инженерные коммуникации. Участок 4 | 4.4.1.01.400 | Межцеховые инженерные коммуникации. Участок 4 | 4.4.1.01.466 | Наружные сети дождевой канализации |  | ОЗХ | 0 | P3-4 | ND | 4.4.1.00.000 | Process Line No.5 UIO facilities | 4.4.1.01.000 | Interconnecting Utility Pipelines. Section 4 | 4.4.1.01.400 | Interconnecting Utility Pipelines. Section 4 | 4.4.1.01.466 | Outdoor Storm Water Drainage |  |  | SR09401-SR09402 | 0-94 | INTERCONNECTING UTILITY LINES. AREA 4 |  |  | 1772
НД | 4 | 4 | 1 | 1 | 467 | 4.4.1.00.000 | Технологическая линия №5. Объекты общезаводского хозяйства | 4.4.1.01.000 | Межцеховые инженерные коммуникации. Участок 4 | 4.4.1.01.400 | Межцеховые инженерные коммуникации. Участок 4 | 4.4.1.01.467 | Наружные сети электроснабжения 10кВ |  | ОЗХ | 0 | P3-4 | ND | 4.4.1.00.000 | Process Line No.5 UIO facilities | 4.4.1.01.000 | Interconnecting Utility Pipelines. Section 4 | 4.4.1.01.400 | Interconnecting Utility Pipelines. Section 4 | 4.4.1.01.467 | Electrical Supply Network 10 kV |  |  | TBD |  |  |  |  | 1773
НД | 4 | 4 | 1 | 1 | 468 | 4.4.1.00.000 | Технологическая линия №5. Объекты общезаводского хозяйства | 4.4.1.01.000 | Межцеховые инженерные коммуникации. Участок 4 | 4.4.1.01.400 | Межцеховые инженерные коммуникации. Участок 4 | 4.4.1.01.468 | Наружные сети электроснабжения 0.4кВ |  | ОЗХ | 0 | P3-4 | ND | 4.4.1.00.000 | Process Line No.5 UIO facilities | 4.4.1.01.000 | Interconnecting Utility Pipelines. Section 4 | 4.4.1.01.400 | Interconnecting Utility Pipelines. Section 4 | 4.4.1.01.468 | Electrical Supply Network 0.4 kV |  |  | TBD |  |  |  |  | 1774
НД | 4 | 4 | 1 | 1 | 469 | 4.4.1.00.000 | Технологическая линия №5. Объекты общезаводского хозяйства | 4.4.1.01.000 | Межцеховые инженерные коммуникации. Участок 4 | 4.4.1.01.400 | Межцеховые инженерные коммуникации. Участок 4 | 4.4.1.01.469 | Автоматизированная система управления технологическими процессами (АСУ ТП) |  | ОЗХ | 2 | P3-4 | ND | 4.4.1.00.000 | Process Line No.5 UIO facilities | 4.4.1.01.000 | Interconnecting Utility Pipelines. Section 4 | 4.4.1.01.400 | Interconnecting Utility Pipelines. Section 4 | 4.4.1.01.469 | Automated Process Control System (APCS) |  | DELETED as per GC input | [5 empty] | 1775
НД | 4 | 4 | 1 | 1 | 470 | 4.4.1.00.000 | Технологическая линия №5. Объекты общезаводского хозяйства | 4.4.1.01.000 | Межцеховые инженерные коммуникации. Участок 4 | 4.4.1.01.400 | Межцеховые инженерные коммуникации. Участок 4 | 4.4.1.01.470 | Автоматизированная система управления электроснабжением (АСУ Э) |  | ОЗХ | 2 | P3-4 | ND | 4.4.1.00.000 | Process Line No.5 UIO facilities | 4.4.1.01.000 | Interconnecting Utility Pipelines. Section 4 | 4.4.1.01.400 | Interconnecting Utility Pipelines. Section 4 | 4.4.1.01.470 | Automated Power Supply Control System (APCS) |  | DELETED as per GC input | [5 empty] | 1776
НД | 4 | 4 | 1 | 1 | 471 | 4.4.1.00.000 | Технологическая линия №5. Объекты общезаводского хозяйства | 4.4.1.01.000 | Межцеховые инженерные коммуникации. Участок 4 | 4.4.1.01.400 | Межцеховые инженерные коммуникации. Участок 4 | 4.4.1.01.471 | Автоматизированная система управления энергоресурсами (АСУ ЭР) |  | ОЗХ | 2 | P3-4 | ND | 4.4.1.00.000 | Process Line No.5 UIO facilities | 4.4.1.01.000 | Interconnecting Utility Pipelines. Section 4 | 4.4.1.01.400 | Interconnecting Utility Pipelines. Section 4 | 4.4.1.01.471 | Automated Energy Source Control System (AESCS) |  | DELETED as per GC input | [5 empty] | 1777
НД | 4 | 4 | 1 | 1 | 472 | 4.4.1.00.000 | Технологическая линия №5. Объекты общезаводского хозяйства | 4.4.1.01.000 | Межцеховые инженерные коммуникации. Участок 4 | 4.4.1.01.400 | Межцеховые инженерные коммуникации. Участок 4 | 4.4.1.01.472 | Система пожарной сигнализации и пожаротушения (АСПС и ПТ) |  | ОЗХ | 2 | P3-4 | ND | 4.4.1.00.000 | Process Line No.5 UIO facilities | 4.4.1.01.000 | Interconnecting Utility Pipelines. Section 4 | 4.4.1.01.400 | Interconnecting Utility Pipelines. Section 4 | 4.4.1.01.472 | Fire Alarm and Fire Suppression System (FAFSS) |  | DELETED as per GC input | [5 empty] | 1778
НД | 4 | 4 | 1 | 1 | 473 | 4.4.1.00.000 | Технологическая линия №5. Объекты общезаводского хозяйства | 4.4.1.01.000 | Межцеховые инженерные коммуникации. Участок 4 | 4.4.1.01.400 | Межцеховые инженерные коммуникации. Участок 4 | 4.4.1.01.473 | Система оповещения и управления эвакуацией (СОУЭ) |  | ОЗХ | 2 | P3-4 | ND | 4.4.1.00.000 | Process Line No.5 UIO facilities | 4.4.1.01.000 | Interconnecting Utility Pipelines. Section 4 | 4.4.1.01.400 | Interconnecting Utility Pipelines. Section 4 | 4.4.1.01.473 | Public Address / General Alarm (PA/GA) |  | DELETED as per GC input | [5 empty] | 1779
НД | 4 | 4 | 1 | 1 | 474 | 4.4.1.00.000 | Технологическая линия №5. Объекты общезаводского хозяйства | 4.4.1.01.000 | Межцеховые инженерные коммуникации. Участок 4 | 4.4.1.01.400 | Межцеховые инженерные коммуникации. Участок 4 | 4.4.1.01.474 | Система контроля и управления доступом (СКУД) |  | OUT | 0 | 0: OUT | 1780
НД | 4 | 4 | 1 | 1 | 475 | 4.4.1.00.000 | Технологическая линия №5. Объекты общезаводского хозяйства | 4.4.1.01.000 | Межцеховые инженерные коммуникации. Участок 4 | 4.4.1.01.400 | Межцеховые инженерные коммуникации. Участок 4 | 4.4.1.01.475 | Система охранного телевидения (СОТ) |  | OUT | 0 | 0: OUT | 1781
НД | 4 | 4 | 1 | 1 | 476 | 4.4.1.00.000 | Технологическая линия №5. Объекты общезаводского хозяйства | 4.4.1.01.000 | Межцеховые инженерные коммуникации. Участок 4 | 4.4.1.01.400 | Межцеховые инженерные коммуникации. Участок 4 | 4.4.1.01.476 | Система радиофикации |  | ОЗХ | 2 | P3-4 | ND | 4.4.1.00.000 | Process Line No.5 UIO facilities | 4.4.1.01.000 | Interconnecting Utility Pipelines. Section 4 | 4.4.1.01.400 | Interconnecting Utility Pipelines. Section 4 | 4.4.1.01.476 | Radio Broadcast System |  | DELETED as per GC input | [5 empty] | 1782
НД | 4 | 4 | 1 | 1 | 477 | 4.4.1.00.000 | Технологическая линия №5. Объекты общезаводского хозяйства | 4.4.1.01.000 | Межцеховые инженерные коммуникации. Участок 4 | 4.4.1.01.400 | Межцеховые инженерные коммуникации. Участок 4 | 4.4.1.01.477 | Локальная вычислительная сеть |  | ОЗХ | 2 | P3-4 | ND | 4.4.1.00.000 | Process Line No.5 UIO facilities | 4.4.1.01.000 | Interconnecting Utility Pipelines. Section 4 | 4.4.1.01.400 | Interconnecting Utility Pipelines. Section 4 | 4.4.1.01.477 | Local Area Network (LAN) |  | DELETED as per GC input | [5 empty] | 1783
НД | 4 | 4 | 1 | 1 | 478 | 4.4.1.00.000 | Технологическая линия №5. Объекты общезаводского хозяйства | 4.4.1.01.000 | Межцеховые инженерные коммуникации. Участок 4 | 4.4.1.01.400 | Межцеховые инженерные коммуникации. Участок 4 | 4.4.1.01.478 | Сети связи |  | ОЗХ | 2 | P3-4 | ND | 4.4.1.00.000 | Process Line No.5 UIO facilities | 4.4.1.01.000 | Interconnecting Utility Pipelines. Section 4 | 4.4.1.01.400 | Interconnecting Utility Pipelines. Section 4 | 4.4.1.01.478 | Communication Networks |  | DELETED as per GC input | [5 empty] | 1784
НД | 4 | 4 | 1 | 1 | 499 | 4.4.1.00.000 | Технологическая линия №5. Объекты общезаводского хозяйства | 4.4.1.01.000 | Межцеховые инженерные коммуникации. Участок 4 | 4.4.1.01.400 | Межцеховые инженерные коммуникации. Участок 4 | 4.4.1.01.499 | Межцеховые инженерные коммуникации. Участок 4 - Общие Услуги |  | ОЗХ | 1 | P3-4 | ND | 4.4.1.00.000 | Process Line No.5 UIO facilities | 4.4.1.01.000 | Interconnecting Utility Pipelines. Section 4 | 4.4.1.01.400 | Interconnecting Utility Pipelines. Section 4 | 4.4.1.01.499 | Interconnecting Utility Pipelines. Section 4 - Common Facilities |  | 99 Common Facilities | x | x |  | New 99 | 4.4.1.01.499 | 1785
НД | 4 | 4 | 2 | 0 | 0 | 4.4.2.00.000 | Технологическая линия №5. Лицензионные установки | [7 empty] | Л | 0 | 0: P1; 1: OC; 2: 4.4.2.00.000; 3: Process Line No.5 NGL/NRU and Helium Concentrate Production UI&O | 1786
НД | 4 | 4 | 2 | 40 | 0 | 4.4.2.00.000 | Технологическая линия №5. Лицензионные установки | 4.4.2.40.000 | Установка выделения этана и ШФЛУ, удаления азота и получения азотно-гелиевой смеси №5 | [5 empty] | Л | 0 | [17 empty] | 1787 | bar: 0 to 11
5-40 | 4 | 4 | 2 | 40 | 500 | 4.4.2.00.000 | Технологическая линия №5. Лицензионные установки | 4.4.2.40.000 | Установка выделения этана и ШФЛУ, удаления азота и получения азотно-гелиевой смеси №5 | 4.4.2.40.500 | Установка выделения этана и ШФЛУ, удаления азота и получения азотно-гелиевой смеси №5 |  |  | 4948.4078 тыс. т/г | Л | 0 | [17 empty] | 1788 | bar: 0 to 11
НД | 4 | 4 | 2 | 40 | 45 | 4.4.2.00.000 | Технологическая линия №5. Лицензионные установки | 4.4.2.40.000 | Установка выделения этана и ШФЛУ, удаления азота и получения азотно-гелиевой смеси №5 | 4.4.2.40.500 | Установка выделения этана и ШФЛУ, удаления азота и получения азотно-гелиевой смеси №5 | 4.4.2.40.045 | Котлованы для устройства фундаментных оснований лицензионной части АГПЗ. Четвертая очередь строительства |  | Л | 0 | [17 empty] | 1789 | bar: 0
5-40-10 | 4 | 4 | 2 | 40 | 510 | 4.4.2.00.000 | Технологическая линия №5. Лицензионные установки | 4.4.2.40.000 | Установка выделения этана и ШФЛУ, удаления азота и получения азотно-гелиевой смеси №5 | 4.4.2.40.500 | Установка выделения этана и ШФЛУ, удаления азота и получения азотно-гелиевой смеси №5 | 4.4.2.40.510 | Отделение выделения этана и ШФЛУ и отделение удаления азота и получения азотно-гелиевой смеси |  | Л | 0 | [17 empty] | 1790 | bar: 0
5-40-20 | 4 | 4 | 2 | 40 | 520 | 4.4.2.00.000 | Технологическая линия №5. Лицензионные установки | 4.4.2.40.000 | Установка выделения этана и ШФЛУ, удаления азота и получения азотно-гелиевой смеси №5 | 4.4.2.40.500 | Установка выделения этана и ШФЛУ, удаления азота и получения азотно-гелиевой смеси №5 | 4.4.2.40.520 | Отделение деэтанизации и площадка факельного сепаратора и дренажных емкостей |  | Л | 0 | [17 empty] | 1791 | bar: 0
5-40-30 | 4 | 4 | 2 | 40 | 530 | 4.4.2.00.000 | Технологическая линия №5. Лицензионные установки | 4.4.2.40.000 | Установка выделения этана и ШФЛУ, удаления азота и получения азотно-гелиевой смеси №5 | 4.4.2.40.500 | Установка выделения этана и ШФЛУ, удаления азота и получения азотно-гелиевой смеси №5 | 4.4.2.40.530 | Здание детандеров и компрессоров установки выделения этана и ШФЛУ, удаления азота и получения азотно-гелиевой смеси |  | Л | 0 | [17 empty] | 1792 | bar: 0
5-40-31 | 4 | 4 | 2 | 40 | 531 | 4.4.2.00.000 | Технологическая линия №5. Лицензионные установки | 4.4.2.40.000 | Установка выделения этана и ШФЛУ, удаления азота и получения азотно-гелиевой смеси №5 | 4.4.2.40.500 | Установка выделения этана и ШФЛУ, удаления азота и получения азотно-гелиевой смеси №5 | 4.4.2.40.531 | АВО установки выделения этана и ШФЛУ, удаления азота и получения азотно-гелиевой смеси |  | Л | 0 | [17 empty] | 1793 | bar: 0
5-40-40 | 4 | 4 | 2 | 40 | 540 | 4.4.2.00.000 | Технологическая линия №5. Лицензионные установки | 4.4.2.40.000 | Установка выделения этана и ШФЛУ, удаления азота и получения азотно-гелиевой смеси №5 | 4.4.2.40.500 | Установка выделения этана и ШФЛУ, удаления азота и получения азотно-гелиевой смеси №5 | 4.4.2.40.540 | Холодный бокс установки выделения этана и ШФЛУ, удаления азота и получения азотно-гелиевой смеси |  | Л | 0 | [17 empty] | 1794 | bar: 0
5-40-50 | 4 | 4 | 2 | 40 | 550 | 4.4.2.00.000 | Технологическая линия №5. Лицензионные установки | 4.4.2.40.000 | Установка выделения этана и ШФЛУ, удаления азота и получения азотно-гелиевой смеси №5 | 4.4.2.40.500 | Установка выделения этана и ШФЛУ, удаления азота и получения азотно-гелиевой смеси №5 | 4.4.2.40.550 | Закрытое распределительное устройство ЗРУ-10 кВ с трансформаторной подстанцией ТП 10/0.4 кВ установки выделения этана и ШФЛУ, удаления азота и получения азотно-гелиевой смеси |  | Л | 0 | [17 empty] | 1795 | bar: 0
5-40-51 | 4 | 4 | 2 | 40 | 551 | 4.4.2.00.000 | Технологическая линия №5. Лицензионные установки | 4.4.2.40.000 | Установка выделения этана и ШФЛУ, удаления азота и получения азотно-гелиевой смеси №5 | 4.4.2.40.500 | Установка выделения этана и ШФЛУ, удаления азота и получения азотно-гелиевой смеси №5 | 4.4.2.40.551 | Дизельная электростанция (ДЭС) 0.4кВ | 150 кВт | Л | 0 | [17 empty] | 1796 | bar: 0
5-40-70 | 4 | 4 | 2 | 40 | 570 | 4.4.2.00.000 | Технологическая линия №5. Лицензионные установки | 4.4.2.40.000 | Установка выделения этана и ШФЛУ, удаления азота и получения азотно-гелиевой смеси №5 | 4.4.2.40.500 | Установка выделения этана и ШФЛУ, удаления азота и получения азотно-гелиевой смеси №5 | 4.4.2.40.570 | Внутрицеховая эстакада №1 |  | Л | 0 | [17 empty] | 1797 | bar: 0
5-40-71 | 4 | 4 | 2 | 40 | 571 | 4.4.2.00.000 | Технологическая линия №5. Лицензионные установки | 4.4.2.40.000 | Установка выделения этана и ШФЛУ, удаления азота и получения азотно-гелиевой смеси №5 | 4.4.2.40.500 | Установка выделения этана и ШФЛУ, удаления азота и получения азотно-гелиевой смеси №5 | 4.4.2.40.571 | Внутрицеховая эстакада №2 |  | Л | 0 | [17 empty] | 1798 | bar: 0
5-40-72 | 4 | 4 | 2 | 40 | 572 | 4.4.2.00.000 | Технологическая линия №5. Лицензионные установки | 4.4.2.40.000 | Установка выделения этана и ШФЛУ, удаления азота и получения азотно-гелиевой смеси №5 | 4.4.2.40.500 | Установка выделения этана и ШФЛУ, удаления азота и получения азотно-гелиевой смеси №5 | 4.4.2.40.572 | Внутрицеховая эстакада №3 |  | Л | 0 | [17 empty] | 1799 | bar: 0
5-40-80 | 4 | 4 | 2 | 40 | 580 | 4.4.2.00.000 | Технологическая линия №5. Лицензионные установки | 4.4.2.40.000 | Установка выделения этана и ШФЛУ, удаления азота и получения азотно-гелиевой смеси №5 | 4.4.2.40.500 | Установка выделения этана и ШФЛУ, удаления азота и получения азотно-гелиевой смеси №5 | 4.4.2.40.580 | Межцеховая эстакада |  | Л | 0 | [17 empty] | 1800 | bar: 0
5-40-90 | 4 | 4 | 2 | 40 | 590 | 4.4.2.00.000 | Технологическая линия №5. Лицензионные установки | 4.4.2.40.000 | Установка выделения этана и ШФЛУ, удаления азота и получения азотно-гелиевой смеси №5 | 4.4.2.40.500 | Установка выделения этана и ШФЛУ, удаления азота и получения азотно-гелиевой смеси №5 | 4.4.2.40.590 | Система канализации |  | Л | 0 | [17 empty] | 1801 | bar: 0
5-40-91 | 4 | 4 | 2 | 40 | 591 | 4.4.2.00.000 | Технологическая линия №5. Лицензионные установки | 4.4.2.40.000 | Установка выделения этана и ШФЛУ, удаления азота и получения азотно-гелиевой смеси №5 | 4.4.2.40.500 | Установка выделения этана и ШФЛУ, удаления азота и получения азотно-гелиевой смеси №5 | 4.4.2.40.591 | Система противопожарного водоснабжения |  | Л | 0 | [17 empty] | 1802 | bar: 0
5-40-92 | 4 | 4 | 2 | 40 | 592 | 4.4.2.00.000 | Технологическая линия №5. Лицензионные установки | 4.4.2.40.000 | Установка выделения этана и ШФЛУ, удаления азота и получения азотно-гелиевой смеси №5 | 4.4.2.40.500 | Установка выделения этана и ШФЛУ, удаления азота и получения азотно-гелиевой смеси №5 | 4.4.2.40.592 | Автоматизация комплексная |  | Л | 0 | [17 empty] | 1803 | bar: 0
5-40-93 | 4 | 4 | 2 | 40 | 593 | 4.4.2.00.000 | Технологическая линия №5. Лицензионные установки | 4.4.2.40.000 | Установка выделения этана и ШФЛУ, удаления азота и получения азотно-гелиевой смеси №5 | 4.4.2.40.500 | Установка выделения этана и ШФЛУ, удаления азота и получения азотно-гелиевой смеси №5 | 4.4.2.40.593 | Системы электроснабжения |  | Л | 0 | [17 empty] | 1804 | bar: 0
5-40-94 | 4 | 4 | 2 | 40 | 594 | 4.4.2.00.000 | Технологическая линия №5. Лицензионные установки | 4.4.2.40.000 | Установка выделения этана и ШФЛУ, удаления азота и получения азотно-гелиевой смеси №5 | 4.4.2.40.500 | Установка выделения этана и ШФЛУ, удаления азота и получения азотно-гелиевой смеси №5 | 4.4.2.40.594 | Системы связи и вспомогательные системы |  | Л | 0 | [17 empty] | 1805 | bar: 0
5-40-95 | 4 | 4 | 2 | 40 | 595 | 4.4.2.00.000 | Технологическая линия №5. Лицензионные установки | 4.4.2.40.000 | Установка выделения этана и ШФЛУ, удаления азота и получения азотно-гелиевой смеси №5 | 4.4.2.40.500 | Установка выделения этана и ШФЛУ, удаления азота и получения азотно-гелиевой смеси №5 | 4.4.2.40.595 | Внутриплощадочные проезды |  | Л | 0 | [17 empty] | 1806 | bar: 0
5-40-85 | 4 | 4 | 2 | 40 | 585 | 4.4.2.00.000 | Технологическая линия №5. Лицензионные установки | 4.4.2.40.000 | Установка выделения этана и ШФЛУ, удаления азота и получения азотно-гелиевой смеси №5 | 4.4.2.40.500 | Установка выделения этана и ШФЛУ, удаления азота и получения азотно-гелиевой смеси №5 | 4.4.2.40.585 | Коллектор азота-гелия |  | Л | 0 | [17 empty] | 1807 | bar: 0
НД | 4 | 4 | 3 | 0 | 0 | 4.4.3.00.000 | Технологическая линия №5. Нелицензионные установки | [7 empty] | НЛ | 0 | 0: P2; 1: OC; 2: 4.4.3.00.000; 3: Process Line No.5 Unlicensed Installations | 1808
НД | 4 | 4 | 3 | 1 | 0 | 4.4.3.00.000 | Технологическая линия №5. Нелицензионные установки | 4.4.3.01.000 | Энергетический блок с ДЭС №5 | [5 empty] | НЛ | 0 | [17 empty] | 1809 | bar: 0 to 11
НД | 4 | 4 | 3 | 1 | 400 | 4.4.3.00.000 | Технологическая линия №5. Нелицензионные установки | 4.4.3.01.000 | Энергетический блок с ДЭС №5 | 4.4.3.01.400 | Энергетический блок с ДЭС №5 |  |  |  | НЛ | 0 | [17 empty] | 1810 | bar: 0 to 11
5-200 | 4 | 4 | 3 | 1 | 500 | 4.4.3.00.000 | Технологическая линия №5. Нелицензионные установки | 4.4.3.01.000 | Энергетический блок с ДЭС №5 | 4.4.3.01.400 | Энергетический блок с ДЭС №5 | 4.4.3.01.500 | Энергетический блок |  | НЛ | 0 | [17 empty] | 1811 | bar: 0
5-205 | 4 | 4 | 3 | 1 | 505 | 4.4.3.00.000 | Технологическая линия №5. Нелицензионные установки | 4.4.3.01.000 | Энергетический блок с ДЭС №5 | 4.4.3.01.400 | Энергетический блок с ДЭС №5 | 4.4.3.01.505 | ДЭС Энергетического блока №1 | 1 МВА | НЛ | 0 | [17 empty] | 1812 | bar: 0
5-206 | 4 | 4 | 3 | 1 | 506 | 4.4.3.00.000 | Технологическая линия №5. Нелицензионные установки | 4.4.3.01.000 | Энергетический блок с ДЭС №5 | 4.4.3.01.400 | Энергетический блок с ДЭС №5 | 4.4.3.01.506 | ДЭС Энергетического блока №2 | 1 МВА | НЛ | 0 | [17 empty] | 1813 | bar: 0
НД | 4 | 4 | 3 | 30 | 0 | 4.4.3.00.000 | Технологическая линия №5. Нелицензионные установки | 4.4.3.30.000 | Установка осушки и удаления ртути №5 | [5 empty] | НЛ | 0 | [17 empty] | 1814 | bar: 0 to 11
5-30 | 4 | 4 | 3 | 30 | 500 | 4.4.3.00.000 | Технологическая линия №5. Нелицензионные установки | 4.4.3.30.000 | Установка осушки и удаления ртути №5 | 4.4.3.30.500 | Установка осушки и удаления ртути №5 |  |  | 7 млрд. ст. м3/г | НЛ | 0 | [17 empty] | 1815 | bar: 0 to 11
5-30-1 | 4 | 4 | 3 | 30 | 501 | 4.4.3.00.000 | Технологическая линия №5. Нелицензионные установки | 4.4.3.30.000 | Установка осушки и удаления ртути №5 | 4.4.3.30.500 | Установка осушки и удаления ртути №5 | 4.4.3.30.501 | Здание аппаратной АСУ ТП | 272.8 м2 | НЛ | 0 | [17 empty] | 1816 | bar: 0
5-30-2 | 4 | 4 | 3 | 30 | 502 | 4.4.3.00.000 | Технологическая линия №5. Нелицензионные установки | 4.4.3.30.000 | Установка осушки и удаления ртути №5 | 4.4.3.30.500 | Установка осушки и удаления ртути №5 | 4.4.3.30.502 | Узел хозрасчетного замера газа |  | НЛ | 0 | [17 empty] | 1817 | bar: 0
5-30-3 | 4 | 4 | 3 | 30 | 503 | 4.4.3.00.000 | Технологическая линия №5. Нелицензионные установки | 4.4.3.30.000 | Установка осушки и удаления ртути №5 | 4.4.3.30.500 | Установка осушки и удаления ртути №5 | 4.4.3.30.503 | Шкаф анализатора |  | НЛ | 0 | [17 empty] | 1818 | bar: 0
5-30-7а | 4 | 4 | 3 | 30 | 504 | 4.4.3.00.000 | Технологическая линия №5. Нелицензионные установки | 4.4.3.30.000 | Установка осушки и удаления ртути №5 | 4.4.3.30.500 | Установка осушки и удаления ртути №5 | 4.4.3.30.504 | Прожекторная мачта №1 с молниеотводом |  | НЛ | 0 | [17 empty] | 1819 | bar: 0
5-30-7б | 4 | 4 | 3 | 30 | 505 | 4.4.3.00.000 | Технологическая линия №5. Нелицензионные установки | 4.4.3.30.000 | Установка осушки и удаления ртути №5 | 4.4.3.30.500 | Установка осушки и удаления ртути №5 | 4.4.3.30.505 | Прожекторная мачта №2 с молниеотводом |  | НЛ | 0 | [17 empty] | 1820 | bar: 0
5-30-7в | 4 | 4 | 3 | 30 | 506 | 4.4.3.00.000 | Технологическая линия №5. Нелицензионные установки | 4.4.3.30.000 | Установка осушки и удаления ртути №5 | 4.4.3.30.500 | Установка осушки и удаления ртути №5 | 4.4.3.30.506 | Прожекторная мачта №3 с молниеотводом |  | НЛ | 0 | [17 empty] | 1821 | bar: 0
5-30-8 | 4 | 4 | 3 | 30 | 508 | 4.4.3.00.000 | Технологическая линия №5. Нелицензионные установки | 4.4.3.30.000 | Установка осушки и удаления ртути №5 | 4.4.3.30.500 | Установка осушки и удаления ртути №5 | 4.4.3.30.508 | Лафетная установка №1 |  | НЛ | 0 | [17 empty] | 1822 | bar: 0
5-30-9 | 4 | 4 | 3 | 30 | 509 | 4.4.3.00.000 | Технологическая линия №5. Нелицензионные установки | 4.4.3.30.000 | Установка осушки и удаления ртути №5 | 4.4.3.30.500 | Установка осушки и удаления ртути №5 | 4.4.3.30.509 | Лафетная установка №2 |  | НЛ | 0 | [17 empty] | 1823 | bar: 0
5-30-10 | 4 | 4 | 3 | 30 | 510 | 4.4.3.00.000 | Технологическая линия №5. Нелицензионные установки | 4.4.3.30.000 | Установка осушки и удаления ртути №5 | 4.4.3.30.500 | Установка осушки и удаления ртути №5 | 4.4.3.30.510 | Лафетная установка №3 |  | НЛ | 0 | [17 empty] | 1824 | bar: 0
5-30-11 | 4 | 4 | 3 | 30 | 511 | 4.4.3.00.000 | Технологическая линия №5. Нелицензионные установки | 4.4.3.30.000 | Установка осушки и удаления ртути №5 | 4.4.3.30.500 | Установка осушки и удаления ртути №5 | 4.4.3.30.511 | Лафетная установка №4 |  | НЛ | 0 | [17 empty] | 1825 | bar: 0
5-30-20 | 4 | 4 | 3 | 30 | 520 | 4.4.3.00.000 | Технологическая линия №5. Нелицензионные установки | 4.4.3.30.000 | Установка осушки и удаления ртути №5 | 4.4.3.30.500 | Установка осушки и удаления ртути №5 | 4.4.3.30.520 | Сепаратор факельный |  | НЛ | 0 | [17 empty] | 1826 | bar: 0
5-30-21 | 4 | 4 | 3 | 30 | 521 | 4.4.3.00.000 | Технологическая линия №5. Нелицензионные установки | 4.4.3.30.000 | Установка осушки и удаления ртути №5 | 4.4.3.30.500 | Установка осушки и удаления ртути №5 | 4.4.3.30.521 | Адсорбер удаления ртути, адсорберы осушки |  | НЛ | 0 | [17 empty] | 1827 | bar: 0
5-30-22 | 4 | 4 | 3 | 30 | 522 | 4.4.3.00.000 | Технологическая линия №5. Нелицензионные установки | 4.4.3.30.000 | Установка осушки и удаления ртути №5 | 4.4.3.30.500 | Установка осушки и удаления ртути №5 | 4.4.3.30.522 | Этажерка теплообменников и фильтров газа |  | НЛ | 0 | [17 empty] | 1828 | bar: 0
5-30-23 | 4 | 4 | 3 | 30 | 523 | 4.4.3.00.000 | Технологическая линия №5. Нелицензионные установки | 4.4.3.30.000 | Установка осушки и удаления ртути №5 | 4.4.3.30.500 | Установка осушки и удаления ртути №5 | 4.4.3.30.523 | Ресивер воздуха КИП |  | НЛ | 0 | [17 empty] | 1829 | bar: 0
5-30-24 | 4 | 4 | 3 | 30 | 524 | 4.4.3.00.000 | Технологическая линия №5. Нелицензионные установки | 4.4.3.30.000 | Установка осушки и удаления ртути №5 | 4.4.3.30.500 | Установка осушки и удаления ртути №5 | 4.4.3.30.524 | Фильтры газа регенерации и охлаждения |  | НЛ | 0 | [17 empty] | 1830 | bar: 0
5-30-25 | 4 | 4 | 3 | 30 | 525 | 4.4.3.00.000 | Технологическая линия №5. Нелицензионные установки | 4.4.3.30.000 | Установка осушки и удаления ртути №5 | 4.4.3.30.500 | Установка осушки и удаления ртути №5 | 4.4.3.30.525 | Этажерка сепарации газов регенерации |  | НЛ | 0 | [17 empty] | 1831 | bar: 0
5-30-26 | 4 | 4 | 3 | 30 | 526 | 4.4.3.00.000 | Технологическая линия №5. Нелицензионные установки | 4.4.3.30.000 | Установка осушки и удаления ртути №5 | 4.4.3.30.500 | Установка осушки и удаления ртути №5 | 4.4.3.30.526 | Огневой подогреватель газа |  | НЛ | 0 | [17 empty] | 1832 | bar: 0
5-30-27 | 4 | 4 | 3 | 30 | 527 | 4.4.3.00.000 | Технологическая линия №5. Нелицензионные установки | 4.4.3.30.000 | Установка осушки и удаления ртути №5 | 4.4.3.30.500 | Установка осушки и удаления ртути №5 | 4.4.3.30.527 | Емкость дренажная V=12,5м3 (ВМР) |  | НЛ | 0 | [17 empty] | 1833 | bar: 0
5-30-28 | 4 | 4 | 3 | 30 | 528 | 4.4.3.00.000 | Технологическая линия №5. Нелицензионные установки | 4.4.3.30.000 | Установка осушки и удаления ртути №5 | 4.4.3.30.500 | Установка осушки и удаления ртути №5 | 4.4.3.30.528 | Блок-бокс насосной конденсата |  | НЛ | 0 | [17 empty] | 1834 | bar: 0
5-30-29 | 4 | 4 | 3 | 30 | 529 | 4.4.3.00.000 | Технологическая линия №5. Нелицензионные установки | 4.4.3.30.000 | Установка осушки и удаления ртути №5 | 4.4.3.30.500 | Установка осушки и удаления ртути №5 | 4.4.3.30.529 | Насосная станция перекачки конденсата пара |  | НЛ | 0 | [17 empty] | 1835 | bar: 0
5-30-30 | 4 | 4 | 3 | 30 | 530 | 4.4.3.00.000 | Технологическая линия №5. Нелицензионные установки | 4.4.3.30.000 | Установка осушки и удаления ртути №5 | 4.4.3.30.500 | Установка осушки и удаления ртути №5 | 4.4.3.30.530 | Узел сбора конденсата пара |  | НЛ | 0 | [17 empty] | 1836 | bar: 0
5-30-31 | 4 | 4 | 3 | 30 | 531 | 4.4.3.00.000 | Технологическая линия №5. Нелицензионные установки | 4.4.3.30.000 | Установка осушки и удаления ртути №5 | 4.4.3.30.500 | Установка осушки и удаления ртути №5 | 4.4.3.30.531 | Фильтры-сепараторы сырьевого газа |  | НЛ | 0 | [17 empty] | 1837 | bar: 0
5-30-32 | 4 | 4 | 3 | 30 | 532 | 4.4.3.00.000 | Технологическая линия №5. Нелицензионные установки | 4.4.3.30.000 | Установка осушки и удаления ртути №5 | 4.4.3.30.500 | Установка осушки и удаления ртути №5 | 4.4.3.30.532 | Отключающая арматура печей |  | НЛ | 0 | [17 empty] | 1838 | bar: 0
5-30-33 | 4 | 4 | 3 | 30 | 533 | 4.4.3.00.000 | Технологическая линия №5. Нелицензионные установки | 4.4.3.30.000 | Установка осушки и удаления ртути №5 | 4.4.3.30.500 | Установка осушки и удаления ртути №5 | 4.4.3.30.533 | Емкость дренажная (конденсат пара) |  | НЛ | 0 | [17 empty] | 1839 | bar: 0
НД | 4 | 4 | 3 | 30 | 534 | 4.4.3.00.000 | Технологическая линия №5. Нелицензионные установки | 4.4.3.30.000 | Установка осушки и удаления ртути №5 | 4.4.3.30.500 | Установка осушки и удаления ртути №5 | 4.4.3.30.534 | Внутрицеховая эстакада |  | НЛ | 0 | [17 empty] | 1840 | bar: 0
НД | 4 | 4 | 3 | 30 | 535 | 4.4.3.00.000 | Технологическая линия №5. Нелицензионные установки | 4.4.3.30.000 | Установка осушки и удаления ртути №5 | 4.4.3.30.500 | Установка осушки и удаления ртути №5 | 4.4.3.30.535 | Система канализации |  | НЛ | 0 | [17 empty] | 1841 | bar: 0
НД | 4 | 4 | 3 | 30 | 536 | 4.4.3.00.000 | Технологическая линия №5. Нелицензионные установки | 4.4.3.30.000 | Установка осушки и удаления ртути №5 | 4.4.3.30.500 | Установка осушки и удаления ртути №5 | 4.4.3.30.536 | Система противопожарного водоснабжения |  | НЛ | 0 | [17 empty] | 1842 | bar: 0
НД | 4 | 4 | 3 | 30 | 537 | 4.4.3.00.000 | Технологическая линия №5. Нелицензионные установки | 4.4.3.30.000 | Установка осушки и удаления ртути №5 | 4.4.3.30.500 | Установка осушки и удаления ртути №5 | 4.4.3.30.537 | Автоматизация комплексная |  | НЛ | 0 | [17 empty] | 1843 | bar: 0
НД | 4 | 4 | 3 | 30 | 538 | 4.4.3.00.000 | Технологическая линия №5. Нелицензионные установки | 4.4.3.30.000 | Установка осушки и удаления ртути №5 | 4.4.3.30.500 | Установка осушки и удаления ртути №5 | 4.4.3.30.538 | Системы электроснабжения |  | НЛ | 0 | [17 empty] | 1844 | bar: 0
НД | 4 | 4 | 3 | 30 | 539 | 4.4.3.00.000 | Технологическая линия №5. Нелицензионные установки | 4.4.3.30.000 | Установка осушки и удаления ртути №5 | 4.4.3.30.500 | Установка осушки и удаления ртути №5 | 4.4.3.30.539 | Системы связи и вспомогательные системы |  | НЛ | 0 | [17 empty] | 1845 | bar: 0
НД | 4 | 4 | 3 | 30 | 540 | 4.4.3.00.000 | Технологическая линия №5. Нелицензионные установки | 4.4.3.30.000 | Установка осушки и удаления ртути №5 | 4.4.3.30.500 | Установка осушки и удаления ртути №5 | 4.4.3.30.540 | Внутриплощадочные проезды |  | НЛ | 0 | [17 empty] | 1846 | bar: 0
НД | 4 | 4 | 3 | 11 | 0 | 4.4.3.00.000 | Технологическая линия №5. Нелицензионные установки | 4.4.3.11.000 | Дожимная компрессорная станция метановой фракции (ДКС) №5 | [5 empty] | НЛ | 0 | [17 empty] | 1847 | bar: 0 to 11
5-110 | 4 | 4 | 3 | 11 | 500 | 4.4.3.00.000 | Технологическая линия №5. Нелицензионные установки | 4.4.3.11.000 | Дожимная компрессорная станция метановой фракции (ДКС) №5 | 4.4.3.11.500 | Дожимная компрессорная станция метановой фракции (ДКС) №5 |  |  |  | НЛ | 0 | [17 empty] | 1848 | bar: 0 to 11
5-110-1 | 4 | 4 | 3 | 11 | 501 | 4.4.3.00.000 | Технологическая линия №5. Нелицензионные установки | 4.4.3.11.000 | Дожимная компрессорная станция метановой фракции (ДКС) №5 | 4.4.3.11.500 | Дожимная компрессорная станция метановой фракции (ДКС) №5 | 4.4.3.11.501 | Газоперекачивающий агрегат ГПА-32МВт №1 |  | НЛ | 0 | [17 empty] | 1849 | bar: 0
5-110-2 | 4 | 4 | 3 | 11 | 502 | 4.4.3.00.000 | Технологическая линия №5. Нелицензионные установки | 4.4.3.11.000 | Дожимная компрессорная станция метановой фракции (ДКС) №5 | 4.4.3.11.500 | Дожимная компрессорная станция метановой фракции (ДКС) №5 | 4.4.3.11.502 | Газоперекачивающий агрегат ГПА-32МВт №2 |  | НЛ | 0 | [17 empty] | 1850 | bar: 0
5-110-3 | 4 | 4 | 3 | 11 | 503 | 4.4.3.00.000 | Технологическая линия №5. Нелицензионные установки | 4.4.3.11.000 | Дожимная компрессорная станция метановой фракции (ДКС) №5 | 4.4.3.11.500 | Дожимная компрессорная станция метановой фракции (ДКС) №5 | 4.4.3.11.503 | Аппарат воздушного охлаждения газа №1 |  | НЛ | 0 | [17 empty] | 1851 | bar: 0
5-110-4 | 4 | 4 | 3 | 11 | 504 | 4.4.3.00.000 | Технологическая линия №5. Нелицензионные установки | 4.4.3.11.000 | Дожимная компрессорная станция метановой фракции (ДКС) №5 | 4.4.3.11.500 | Дожимная компрессорная станция метановой фракции (ДКС) №5 | 4.4.3.11.504 | Аппарат воздушного охлаждения газа №2 |  | НЛ | 0 | [17 empty] | 1852 | bar: 0
5-110-5 | 4 | 4 | 3 | 11 | 505 | 4.4.3.00.000 | Технологическая линия №5. Нелицензионные установки | 4.4.3.11.000 | Дожимная компрессорная станция метановой фракции (ДКС) №5 | 4.4.3.11.500 | Дожимная компрессорная станция метановой фракции (ДКС) №5 | 4.4.3.11.505 | Фильтр-сепаратор №1 |  | НЛ | 0 | [17 empty] | 1853 | bar: 0
5-110-6 | 4 | 4 | 3 | 11 | 506 | 4.4.3.00.000 | Технологическая линия №5. Нелицензионные установки | 4.4.3.11.000 | Дожимная компрессорная станция метановой фракции (ДКС) №5 | 4.4.3.11.500 | Дожимная компрессорная станция метановой фракции (ДКС) №5 | 4.4.3.11.506 | Фильтр-сепаратор №2 |  | НЛ | 0 | [17 empty] | 1854 | bar: 0
5-110-7 | 4 | 4 | 3 | 11 | 507 | 4.4.3.00.000 | Технологическая линия №5. Нелицензионные установки | 4.4.3.11.000 | Дожимная компрессорная станция метановой фракции (ДКС) №5 | 4.4.3.11.500 | Дожимная компрессорная станция метановой фракции (ДКС) №5 | 4.4.3.11.507 | Молниеотвод №1 H=43м |  | НЛ | 0 | [17 empty] | 1855 | bar: 0
5-110-8 | 4 | 4 | 3 | 11 | 508 | 4.4.3.00.000 | Технологическая линия №5. Нелицензионные установки | 4.4.3.11.000 | Дожимная компрессорная станция метановой фракции (ДКС) №5 | 4.4.3.11.500 | Дожимная компрессорная станция метановой фракции (ДКС) №5 | 4.4.3.11.508 | Молниеотвод №2 H=43м |  | НЛ | 0 | [17 empty] | 1856 | bar: 0
5-110-9 | 4 | 4 | 3 | 11 | 509 | 4.4.3.00.000 | Технологическая линия №5. Нелицензионные установки | 4.4.3.11.000 | Дожимная компрессорная станция метановой фракции (ДКС) №5 | 4.4.3.11.500 | Дожимная компрессорная станция метановой фракции (ДКС) №5 | 4.4.3.11.509 | Молниеотвод №3 H=43м |  | НЛ | 0 | [17 empty] | 1857 | bar: 0
5-110-10 | 4 | 4 | 3 | 11 | 510 | 4.4.3.00.000 | Технологическая линия №5. Нелицензионные установки | 4.4.3.11.000 | Дожимная компрессорная станция метановой фракции (ДКС) №5 | 4.4.3.11.500 | Дожимная компрессорная станция метановой фракции (ДКС) №5 | 4.4.3.11.510 | Прожекторная мачта №1 H=28м с молниеотводом Н=36м |  | НЛ | 0 | [17 empty] | 1858 | bar: 0
5-110-11 | 4 | 4 | 3 | 11 | 511 | 4.4.3.00.000 | Технологическая линия №5. Нелицензионные установки | 4.4.3.11.000 | Дожимная компрессорная станция метановой фракции (ДКС) №5 | 4.4.3.11.500 | Дожимная компрессорная станция метановой фракции (ДКС) №5 | 4.4.3.11.511 | Прожекторная мачта №2 H=28м с молниеотводом Н=36м |  | НЛ | 0 | [17 empty] | 1859 | bar: 0
5-110-12 | 4 | 4 | 3 | 11 | 512 | 4.4.3.00.000 | Технологическая линия №5. Нелицензионные установки | 4.4.3.11.000 | Дожимная компрессорная станция метановой фракции (ДКС) №5 | 4.4.3.11.500 | Дожимная компрессорная станция метановой фракции (ДКС) №5 | 4.4.3.11.512 | Прожекторная мачта №3 H=28м с молниеотводом Н=36м |  | НЛ | 0 | [17 empty] | 1860 | bar: 0
5-110-13 | 4 | 4 | 3 | 11 | 513 | 4.4.3.00.000 | Технологическая линия №5. Нелицензионные установки | 4.4.3.11.000 | Дожимная компрессорная станция метановой фракции (ДКС) №5 | 4.4.3.11.500 | Дожимная компрессорная станция метановой фракции (ДКС) №5 | 4.4.3.11.513 | Прожекторная мачта №4 H=28м с молниеотводом Н=36м |  | НЛ | 0 | [17 empty] | 1861 | bar: 0
5-110-15 | 4 | 4 | 3 | 11 | 515 | 4.4.3.00.000 | Технологическая линия №5. Нелицензионные установки | 4.4.3.11.000 | Дожимная компрессорная станция метановой фракции (ДКС) №5 | 4.4.3.11.500 | Дожимная компрессорная станция метановой фракции (ДКС) №5 | 4.4.3.11.515 | Лафетная установка №1 |  | НЛ | 0 | [17 empty] | 1862 | bar: 0
5-110-16 | 4 | 4 | 3 | 11 | 516 | 4.4.3.00.000 | Технологическая линия №5. Нелицензионные установки | 4.4.3.11.000 | Дожимная компрессорная станция метановой фракции (ДКС) №5 | 4.4.3.11.500 | Дожимная компрессорная станция метановой фракции (ДКС) №5 | 4.4.3.11.516 | Лафетная установка №2 |  | НЛ | 0 | [17 empty] | 1863 | bar: 0
5-110-17 | 4 | 4 | 3 | 11 | 517 | 4.4.3.00.000 | Технологическая линия №5. Нелицензионные установки | 4.4.3.11.000 | Дожимная компрессорная станция метановой фракции (ДКС) №5 | 4.4.3.11.500 | Дожимная компрессорная станция метановой фракции (ДКС) №5 | 4.4.3.11.517 | Лафетная установка №3 |  | НЛ | 0 | [17 empty] | 1864 | bar: 0
5-110-18 | 4 | 4 | 3 | 11 | 518 | 4.4.3.00.000 | Технологическая линия №5. Нелицензионные установки | 4.4.3.11.000 | Дожимная компрессорная станция метановой фракции (ДКС) №5 | 4.4.3.11.500 | Дожимная компрессорная станция метановой фракции (ДКС) №5 | 4.4.3.11.518 | Лафетная установка №4 |  | НЛ | 0 | [17 empty] | 1865 | bar: 0
НД | 4 | 4 | 4 | 0 | 0 | 4.4.4.00.000 | Технологическая линия №5. Очистка ШФЛУ и газофракционирование | [7 empty] | НЛ | 0 | 0: P2; 1: OC; 2: 4.4.4.00.000; 3: Process Line No.5 Purification of NGL and gas fractionation | 1866
НД | 4 | 4 | 4 | 70 | 0 | 4.4.4.00.000 | Технологическая линия №5. Очистка ШФЛУ и газофракционирование | 4.4.4.70.000 | Установка очистки ШФЛУ №3 | [5 empty] | НЛ | 0 | [17 empty] | 1867 | bar: 0 to 11
3-70 | 4 | 4 | 4 | 70 | 300 | 4.4.4.00.000 | Технологическая линия №5. Очистка ШФЛУ и газофракционирование | 4.4.4.70.000 | Установка очистки ШФЛУ №3 | 4.4.4.70.300 | Установка очистки ШФЛУ №3 |  |  | 750 тыс. т/год | НЛ | 0 | [17 empty] | 1868 | bar: 0 to 11
3-70-1 | 4 | 4 | 4 | 70 | 101 | 4.4.4.00.000 | Технологическая линия №5. Очистка ШФЛУ и газофракционирование | 4.4.4.70.000 | Установка очистки ШФЛУ №3 | 4.4.4.70.300 | Установка очистки ШФЛУ №3 | 4.4.4.70.101 | Фильтры очищенного ШФЛУ | 3х3.5 м3 | НЛ | 0 | [17 empty] | 1869 | bar: 0
3-70-2 | 4 | 4 | 4 | 70 | 102 | 4.4.4.00.000 | Технологическая линия №5. Очистка ШФЛУ и газофракционирование | 4.4.4.70.000 | Установка очистки ШФЛУ №3 | 4.4.4.70.300 | Установка очистки ШФЛУ №3 | 4.4.4.70.102 | Адсорберы очистки ШФЛУ | 3х91 м3 | НЛ | 0 | [17 empty] | 1870 | bar: 0
3-70-3 | 4 | 4 | 4 | 70 | 103 | 4.4.4.00.000 | Технологическая линия №5. Очистка ШФЛУ и газофракционирование | 4.4.4.70.000 | Установка очистки ШФЛУ №3 | 4.4.4.70.300 | Установка очистки ШФЛУ №3 | 4.4.4.70.103 | Узел фильтрации и рекуперации тепла газов |  | НЛ | 0 | [17 empty] | 1871 | bar: 0
3-70-4 | 4 | 4 | 4 | 70 | 104 | 4.4.4.00.000 | Технологическая линия №5. Очистка ШФЛУ и газофракционирование | 4.4.4.70.000 | Установка очистки ШФЛУ №3 | 4.4.4.70.300 | Установка очистки ШФЛУ №3 | 4.4.4.70.104 | Ресивер воздуха КИП | 6.3 м3 | НЛ | 0 | [17 empty] | 1872 | bar: 0
3-70-5 | 4 | 4 | 4 | 70 | 105 | 4.4.4.00.000 | Технологическая линия №5. Очистка ШФЛУ и газофракционирование | 4.4.4.70.000 | Установка очистки ШФЛУ №3 | 4.4.4.70.300 | Установка очистки ШФЛУ №3 | 4.4.4.70.105 | Факельный сепаратор | 20 м3 | НЛ | 0 | [17 empty] | 1873 | bar: 0
3-70-6 | 4 | 4 | 4 | 70 | 106 | 4.4.4.00.000 | Технологическая линия №5. Очистка ШФЛУ и газофракционирование | 4.4.4.70.000 | Установка очистки ШФЛУ №3 | 4.4.4.70.300 | Установка очистки ШФЛУ №3 | 4.4.4.70.106 | Загрузочно-разгрузочная емкость | 100 м3 | НЛ | 0 | [17 empty] | 1874 | bar: 0
3-70-7 | 4 | 4 | 4 | 70 | 107 | 4.4.4.00.000 | Технологическая линия №5. Очистка ШФЛУ и газофракционирование | 4.4.4.70.000 | Установка очистки ШФЛУ №3 | 4.4.4.70.300 | Установка очистки ШФЛУ №3 | 4.4.4.70.107 | Дренажная емкость | 100 м3 | НЛ | 0 | [17 empty] | 1875 | bar: 0
3-70-8 | 4 | 4 | 4 | 70 | 108 | 4.4.4.00.000 | Технологическая линия №5. Очистка ШФЛУ и газофракционирование | 4.4.4.70.000 | Установка очистки ШФЛУ №3 | 4.4.4.70.300 | Установка очистки ШФЛУ №3 | 4.4.4.70.108 | Узел подготовки топливного газа |  | НЛ | 0 | [17 empty] | 1876 | bar: 0
3-70-9 | 4 | 4 | 4 | 70 | 109 | 4.4.4.00.000 | Технологическая линия №5. Очистка ШФЛУ и газофракционирование | 4.4.4.70.000 | Установка очистки ШФЛУ №3 | 4.4.4.70.300 | Установка очистки ШФЛУ №3 | 4.4.4.70.109 | Печь подогрева метановой фракции |  | НЛ | 0 | [17 empty] | 1877 | bar: 0
3-70-10 | 4 | 4 | 4 | 70 | 110 | 4.4.4.00.000 | Технологическая линия №5. Очистка ШФЛУ и газофракционирование | 4.4.4.70.000 | Установка очистки ШФЛУ №3 | 4.4.4.70.300 | Установка очистки ШФЛУ №3 | 4.4.4.70.110 | Узел учета |  | НЛ | 0 | [17 empty] | 1878 | bar: 0
3-70-13 | 4 | 4 | 4 | 70 | 113 | 4.4.4.00.000 | Технологическая линия №5. Очистка ШФЛУ и газофракционирование | 4.4.4.70.000 | Установка очистки ШФЛУ №3 | 4.4.4.70.300 | Установка очистки ШФЛУ №3 | 4.4.4.70.113 | Прожекторная мачта с молниеотводом |  | НЛ | 0 | [17 empty] | 1879 | bar: 0
3-70-14 | 4 | 4 | 4 | 70 | 114 | 4.4.4.00.000 | Технологическая линия №5. Очистка ШФЛУ и газофракционирование | 4.4.4.70.000 | Установка очистки ШФЛУ №3 | 4.4.4.70.300 | Установка очистки ШФЛУ №3 | 4.4.4.70.114 | Лафетная установка №1 |  | НЛ | 0 | [17 empty] | 1880 | bar: 0
3-70-15 | 4 | 4 | 4 | 70 | 115 | 4.4.4.00.000 | Технологическая линия №5. Очистка ШФЛУ и газофракционирование | 4.4.4.70.000 | Установка очистки ШФЛУ №3 | 4.4.4.70.300 | Установка очистки ШФЛУ №3 | 4.4.4.70.115 | Лафетная установка №2 |  | НЛ | 0 | [17 empty] | 1881 | bar: 0
3-70-16 | 4 | 4 | 4 | 70 | 116 | 4.4.4.00.000 | Технологическая линия №5. Очистка ШФЛУ и газофракционирование | 4.4.4.70.000 | Установка очистки ШФЛУ №3 | 4.4.4.70.300 | Установка очистки ШФЛУ №3 | 4.4.4.70.116 | Лафетная установка №3 |  | НЛ | 0 | [17 empty] | 1882 | bar: 0
НД | 4 | 4 | 4 | 70 | 117 | 4.4.4.00.000 | Технологическая линия №5. Очистка ШФЛУ и газофракционирование | 4.4.4.70.000 | Установка очистки ШФЛУ №3 | 4.4.4.70.300 | Установка очистки ШФЛУ №3 | 4.4.4.70.117 | Внутрицеховая эстакада |  | НЛ | 0 | [17 empty] | 1883 | bar: 0
НД | 4 | 4 | 4 | 70 | 118 | 4.4.4.00.000 | Технологическая линия №5. Очистка ШФЛУ и газофракционирование | 4.4.4.70.000 | Установка очистки ШФЛУ №3 | 4.4.4.70.300 | Установка очистки ШФЛУ №3 | 4.4.4.70.118 | Система канализации |  | НЛ | 0 | [17 empty] | 1884 | bar: 0
НД | 4 | 4 | 4 | 70 | 119 | 4.4.4.00.000 | Технологическая линия №5. Очистка ШФЛУ и газофракционирование | 4.4.4.70.000 | Установка очистки ШФЛУ №3 | 4.4.4.70.300 | Установка очистки ШФЛУ №3 | 4.4.4.70.119 | Система противопожарного водоснабжения |  | НЛ | 0 | [17 empty] | 1885 | bar: 0
НД | 4 | 4 | 4 | 70 | 120 | 4.4.4.00.000 | Технологическая линия №5. Очистка ШФЛУ и газофракционирование | 4.4.4.70.000 | Установка очистки ШФЛУ №3 | 4.4.4.70.300 | Установка очистки ШФЛУ №3 | 4.4.4.70.120 | Автоматизация комплексная |  | НЛ | 0 | [17 empty] | 1886 | bar: 0
НД | 4 | 4 | 4 | 70 | 121 | 4.4.4.00.000 | Технологическая линия №5. Очистка ШФЛУ и газофракционирование | 4.4.4.70.000 | Установка очистки ШФЛУ №3 | 4.4.4.70.300 | Установка очистки ШФЛУ №3 | 4.4.4.70.121 | Системы электроснабжения |  | НЛ | 0 | [17 empty] | 1887 | bar: 0
НД | 4 | 4 | 4 | 70 | 122 | 4.4.4.00.000 | Технологическая линия №5. Очистка ШФЛУ и газофракционирование | 4.4.4.70.000 | Установка очистки ШФЛУ №3 | 4.4.4.70.300 | Установка очистки ШФЛУ №3 | 4.4.4.70.122 | Системы связи и вспомогательные системы |  | НЛ | 0 | [17 empty] | 1888 | bar: 0
НД | 4 | 4 | 4 | 70 | 123 | 4.4.4.00.000 | Технологическая линия №5. Очистка ШФЛУ и газофракционирование | 4.4.4.70.000 | Установка очистки ШФЛУ №3 | 4.4.4.70.300 | Установка очистки ШФЛУ №3 | 4.4.4.70.123 | Внутриплощадочные проезды |  | НЛ | 0 | [17 empty] | 1889 | bar: 0
НД | 4 | 4 | 4 | 60 | 0 | 4.4.4.00.000 | Технологическая линия №5. Очистка ШФЛУ и газофракционирование | 4.4.4.60.000 | Установка газофракционирования №3 | [5 empty] | НЛ | 0 | [17 empty] | 1890 | bar: 0 to 11
3-60 | 4 | 4 | 4 | 60 | 300 | 4.4.4.00.000 | Технологическая линия №5. Очистка ШФЛУ и газофракционирование | 4.4.4.60.000 | Установка газофракционирования №3 | 4.4.4.60.300 | Установка газофракционирования №3 |  |  | 750 тыс. т/год | НЛ | 0 | [17 empty] | 1891 | bar: 0 to 11
3-60-1 | 4 | 4 | 4 | 60 | 301 | 4.4.4.00.000 | Технологическая линия №5. Очистка ШФЛУ и газофракционирование | 4.4.4.60.000 | Установка газофракционирования №3 | 4.4.4.60.300 | Установка газофракционирования №3 | 4.4.4.60.301 | Узел учета |  | НЛ | 0 | [17 empty] | 1892 | bar: 0
3-60-2 | 4 | 4 | 4 | 60 | 302 | 4.4.4.00.000 | Технологическая линия №5. Очистка ШФЛУ и газофракционирование | 4.4.4.60.000 | Установка газофракционирования №3 | 4.4.4.60.300 | Установка газофракционирования №3 | 4.4.4.60.302 | Блочно-комплектная трансформаторная подстанция 2БКТП-1600/10/0,4 кВ | 2х1.6 МВА | НЛ | 0 | [17 empty] | 1893 | bar: 0
3-60-3 | 4 | 4 | 4 | 60 | 303 | 4.4.4.00.000 | Технологическая линия №5. Очистка ШФЛУ и газофракционирование | 4.4.4.60.000 | Установка газофракционирования №3 | 4.4.4.60.300 | Установка газофракционирования №3 | 4.4.4.60.303 | Прожекторная мачта с молниеотводом |  | НЛ | 0 | [17 empty] | 1894 | bar: 0
3-60-5 | 4 | 4 | 4 | 60 | 305 | 4.4.4.00.000 | Технологическая линия №5. Очистка ШФЛУ и газофракционирование | 4.4.4.60.000 | Установка газофракционирования №3 | 4.4.4.60.300 | Установка газофракционирования №3 | 4.4.4.60.305 | Лафетная установка №1 |  | НЛ | 0 | [17 empty] | 1895 | bar: 0
3-60-6 | 4 | 4 | 4 | 60 | 306 | 4.4.4.00.000 | Технологическая линия №5. Очистка ШФЛУ и газофракционирование | 4.4.4.60.000 | Установка газофракционирования №3 | 4.4.4.60.300 | Установка газофракционирования №3 | 4.4.4.60.306 | Лафетная установка №2 |  | НЛ | 0 | [17 empty] | 1896 | bar: 0
3-60-7 | 4 | 4 | 4 | 60 | 307 | 4.4.4.00.000 | Технологическая линия №5. Очистка ШФЛУ и газофракционирование | 4.4.4.60.000 | Установка газофракционирования №3 | 4.4.4.60.300 | Установка газофракционирования №3 | 4.4.4.60.307 | Лафетная установка №3 |  | НЛ | 0 | [17 empty] | 1897 | bar: 0
3-60-8 | 4 | 4 | 4 | 60 | 308 | 4.4.4.00.000 | Технологическая линия №5. Очистка ШФЛУ и газофракционирование | 4.4.4.60.000 | Установка газофракционирования №3 | 4.4.4.60.300 | Установка газофракционирования №3 | 4.4.4.60.308 | Лафетная установка №4 |  | НЛ | 0 | [17 empty] | 1898 | bar: 0
3-60-20 | 4 | 4 | 4 | 60 | 320 | 4.4.4.00.000 | Технологическая линия №5. Очистка ШФЛУ и газофракционирование | 4.4.4.60.000 | Установка газофракционирования №3 | 4.4.4.60.300 | Установка газофракционирования №3 | 4.4.4.60.320 | Этажерка аппаратов воздушного охлаждения |  | НЛ | 0 | [17 empty] | 1899 | bar: 0
3-60-21 | 4 | 4 | 4 | 60 | 321 | 4.4.4.00.000 | Технологическая линия №5. Очистка ШФЛУ и газофракционирование | 4.4.4.60.000 | Установка газофракционирования №3 | 4.4.4.60.300 | Установка газофракционирования №3 | 4.4.4.60.321 | Здание аппаратной |  | НЛ | 0 | [17 empty] | 1900 | bar: 0
3-60-22 | 4 | 4 | 4 | 60 | 322 | 4.4.4.00.000 | Технологическая линия №5. Очистка ШФЛУ и газофракционирование | 4.4.4.60.000 | Установка газофракционирования №3 | 4.4.4.60.300 | Установка газофракционирования №3 | 4.4.4.60.322 | Дренажная емкость | 100 м3 | НЛ | 0 | [17 empty] | 1901 | bar: 0
3-60-23 | 4 | 4 | 4 | 60 | 323 | 4.4.4.00.000 | Технологическая линия №5. Очистка ШФЛУ и газофракционирование | 4.4.4.60.000 | Установка газофракционирования №3 | 4.4.4.60.300 | Установка газофракционирования №3 | 4.4.4.60.323 | Сырьевая емкость | 50 м3 | НЛ | 0 | [17 empty] | 1902 | bar: 0
3-60-24 | 4 | 4 | 4 | 60 | 324 | 4.4.4.00.000 | Технологическая линия №5. Очистка ШФЛУ и газофракционирование | 4.4.4.60.000 | Установка газофракционирования №3 | 4.4.4.60.300 | Установка газофракционирования №3 | 4.4.4.60.324 | Аппарат воздушного охлаждения пентан-гексановой фракции |  | НЛ | 0 | [17 empty] | 1903 | bar: 0
3-60-25 | 4 | 4 | 4 | 60 | 325 | 4.4.4.00.000 | Технологическая линия №5. Очистка ШФЛУ и газофракционирование | 4.4.4.60.000 | Установка газофракционирования №3 | 4.4.4.60.300 | Установка газофракционирования №3 | 4.4.4.60.325 | Узел колонн газофракционирования |  | НЛ | 0 | [17 empty] | 1904 | bar: 0
3-60-26 | 4 | 4 | 4 | 60 | 326 | 4.4.4.00.000 | Технологическая линия №5. Очистка ШФЛУ и газофракционирование | 4.4.4.60.000 | Установка газофракционирования №3 | 4.4.4.60.300 | Установка газофракционирования №3 | 4.4.4.60.326 | Газоуловитель |  | НЛ | 0 | [17 empty] | 1905 | bar: 0
3-60-27 | 4 | 4 | 4 | 60 | 327 | 4.4.4.00.000 | Технологическая линия №5. Очистка ШФЛУ и газофракционирование | 4.4.4.60.000 | Установка газофракционирования №3 | 4.4.4.60.300 | Установка газофракционирования №3 | 4.4.4.60.327 | Ресивер воздуха КИП | 6.3 м3 | НЛ | 0 | [17 empty] | 1906 | bar: 0
3-60-28 | 4 | 4 | 4 | 60 | 328 | 4.4.4.00.000 | Технологическая линия №5. Очистка ШФЛУ и газофракционирование | 4.4.4.60.000 | Установка газофракционирования №3 | 4.4.4.60.300 | Установка газофракционирования №3 | 4.4.4.60.328 | Факельная сепаратор высокого давления | 20 м3 | НЛ | 0 | [17 empty] | 1907 | bar: 0
3-60-29 | 4 | 4 | 4 | 60 | 329 | 4.4.4.00.000 | Технологическая линия №5. Очистка ШФЛУ и газофракционирование | 4.4.4.60.000 | Установка газофракционирования №3 | 4.4.4.60.300 | Установка газофракционирования №3 | 4.4.4.60.329 | Станция сбора и возврата парового конденсата |  | НЛ | 0 | [17 empty] | 1908 | bar: 0
3-60-30 | 4 | 4 | 4 | 60 | 330 | 4.4.4.00.000 | Технологическая линия №5. Очистка ШФЛУ и газофракционирование | 4.4.4.60.000 | Установка газофракционирования №3 | 4.4.4.60.300 | Установка газофракционирования №3 | 4.4.4.60.330 | Аппараты воздушного охлаждения пароконденсата |  | НЛ | 0 | [17 empty] | 1909 | bar: 0
3-60-31 | 4 | 4 | 4 | 60 | 331 | 4.4.4.00.000 | Технологическая линия №5. Очистка ШФЛУ и газофракционирование | 4.4.4.60.000 | Установка газофракционирования №3 | 4.4.4.60.300 | Установка газофракционирования №3 | 4.4.4.60.331 | Фильтры оборотной воды |  | НЛ | 0 | [17 empty] | 1910 | bar: 0
НД | 4 | 4 | 4 | 60 | 332 | 4.4.4.00.000 | Технологическая линия №5. Очистка ШФЛУ и газофракционирование | 4.4.4.60.000 | Установка газофракционирования №3 | 4.4.4.60.300 | Установка газофракционирования №3 | 4.4.4.60.332 | Внутрицеховая эстакада |  | НЛ | 0 | [17 empty] | 1911 | bar: 0
НД | 4 | 4 | 4 | 60 | 333 | 4.4.4.00.000 | Технологическая линия №5. Очистка ШФЛУ и газофракционирование | 4.4.4.60.000 | Установка газофракционирования №3 | 4.4.4.60.300 | Установка газофракционирования №3 | 4.4.4.60.333 | Система канализации |  | НЛ | 0 | [17 empty] | 1912 | bar: 0
НД | 4 | 4 | 4 | 60 | 334 | 4.4.4.00.000 | Технологическая линия №5. Очистка ШФЛУ и газофракционирование | 4.4.4.60.000 | Установка газофракционирования №3 | 4.4.4.60.300 | Установка газофракционирования №3 | 4.4.4.60.334 | Система противопожарного водоснабжения |  | НЛ | 0 | [17 empty] | 1913 | bar: 0
НД | 4 | 4 | 4 | 60 | 335 | 4.4.4.00.000 | Технологическая линия №5. Очистка ШФЛУ и газофракционирование | 4.4.4.60.000 | Установка газофракционирования №3 | 4.4.4.60.300 | Установка газофракционирования №3 | 4.4.4.60.335 | Автоматизация комплексная |  | НЛ | 0 | [17 empty] | 1914 | bar: 0
НД | 4 | 4 | 4 | 60 | 336 | 4.4.4.00.000 | Технологическая линия №5. Очистка ШФЛУ и газофракционирование | 4.4.4.60.000 | Установка газофракционирования №3 | 4.4.4.60.300 | Установка газофракционирования №3 | 4.4.4.60.336 | Системы электроснабжения |  | НЛ | 0 | [17 empty] | 1915 | bar: 0
НД | 4 | 4 | 4 | 60 | 337 | 4.4.4.00.000 | Технологическая линия №5. Очистка ШФЛУ и газофракционирование | 4.4.4.60.000 | Установка газофракционирования №3 | 4.4.4.60.300 | Установка газофракционирования №3 | 4.4.4.60.337 | Системы связи и вспомогательные системы |  | НЛ | 0 | [17 empty] | 1916 | bar: 0
НД | 4 | 4 | 4 | 60 | 338 | 4.4.4.00.000 | Технологическая линия №5. Очистка ШФЛУ и газофракционирование | 4.4.4.60.000 | Установка газофракционирования №3 | 4.4.4.60.300 | Установка газофракционирования №3 | 4.4.4.60.338 | Внутриплощадочные проезды |  | НЛ | 0 | [17 empty] | 1917 | bar: 0
НД | 4 | 4 | 5 | 0 | 0 | 4.4.5.00.000 | Технологическая линия №5 Производство гелия | [7 empty] | Л | 0 | 0: P1; 1: OC; 2: 4.4.5.00.000; 3: Process Line No.5 Production of Helium | 1918
НД | 4 | 4 | 5 | 50 | 0 | 4.4.5.00.000 | Технологическая линия №5 Производство гелия | 4.4.5.50.000 | Установка тонкой очистки, сжижения и затаривания гелия №3 | [5 empty] | Л | 0 | [17 empty] | 1919 | bar: 0 to 11
3-50 | 4 | 4 | 5 | 50 | 300 | 4.4.5.00.000 | Технологическая линия №5 Производство гелия | 4.4.5.50.000 | Установка тонкой очистки, сжижения и затаривания гелия №3 | 4.4.5.50.300 | Установка тонкой очистки, сжижения и затаривания гелия №3 |  |  | 60 млн. м3/год | Л | 0 | [17 empty] | 1920 | bar: 0 to 11
3-50-10 | 4 | 4 | 5 | 50 | 310 | 4.4.5.00.000 | Технологическая линия №5 Производство гелия | 4.4.5.50.000 | Установка тонкой очистки, сжижения и затаривания гелия №3 | 4.4.5.50.300 | Установка тонкой очистки, сжижения и затаривания гелия №3 | 4.4.5.50.310 | Отделение удаления водорода |  | Л | 0 | [17 empty] | 1921 | bar: 0
3-50-11 | 4 | 4 | 5 | 50 | 311 | 4.4.5.00.000 | Технологическая линия №5 Производство гелия | 4.4.5.50.000 | Установка тонкой очистки, сжижения и затаривания гелия №3 | 4.4.5.50.300 | Установка тонкой очистки, сжижения и затаривания гелия №3 | 4.4.5.50.311 | Компрессорная и АВО установки тонкой очистки, сжижения и затаривания гелия |  | Л | 0 | [17 empty] | 1922 | bar: 0
3-50-20 | 4 | 4 | 5 | 50 | 320 | 4.4.5.00.000 | Технологическая линия №5 Производство гелия | 4.4.5.50.000 | Установка тонкой очистки, сжижения и затаривания гелия №3 | 4.4.5.50.300 | Установка тонкой очистки, сжижения и затаривания гелия №3 | 4.4.5.50.320 | Отделение удаления водорода, отделение извлечения гелия, отделение компримирования гелия, отделение сжижения гелия, отделение хранения и затаривания жидкого гелия, отделение хранения жидкого азота |  | Л | 0 | [17 empty] | 1923 | bar: 0
3-50-40 | 4 | 4 | 5 | 50 | 340 | 4.4.5.00.000 | Технологическая линия №5 Производство гелия | 4.4.5.50.000 | Установка тонкой очистки, сжижения и затаривания гелия №3 | 4.4.5.50.300 | Установка тонкой очистки, сжижения и затаривания гелия №3 | 4.4.5.50.340 | Холодный бокс отделения извлечения гелия |  | Л | 0 | [17 empty] | 1924 | bar: 0
3-50-50 | 4 | 4 | 5 | 50 | 350 | 4.4.5.00.000 | Технологическая линия №5 Производство гелия | 4.4.5.50.000 | Установка тонкой очистки, сжижения и затаривания гелия №3 | 4.4.5.50.300 | Установка тонкой очистки, сжижения и затаривания гелия №3 | 4.4.5.50.350 | Закрытое распределительное устройство ЗРУ-10 кВ с трансформаторной подстанцией ТП 10/0.4 кВ установки тонкой очистки, сжижения и затаривания гелия |  | Л | 0 | [17 empty] | 1925 | bar: 0
3-50-51 | 4 | 4 | 5 | 50 | 351 | 4.4.5.00.000 | Технологическая линия №5 Производство гелия | 4.4.5.50.000 | Установка тонкой очистки, сжижения и затаривания гелия №3 | 4.4.5.50.300 | Установка тонкой очистки, сжижения и затаривания гелия №3 | 4.4.5.50.351 | Дизельная электростанция (ДЭС) 0.4кВ | 120 кВт | Л | 0 | [17 empty] | 1926 | bar: 0
3-50-60 | 4 | 4 | 5 | 50 | 360 | 4.4.5.00.000 | Технологическая линия №5 Производство гелия | 4.4.5.50.000 | Установка тонкой очистки, сжижения и затаривания гелия №3 | 4.4.5.50.300 | Установка тонкой очистки, сжижения и затаривания гелия №3 | 4.4.5.50.360 | Здание временного пребывания персонала |  | Л | 0 | [17 empty] | 1927 | bar: 0
3-50-70 | 4 | 4 | 5 | 50 | 370 | 4.4.5.00.000 | Технологическая линия №5 Производство гелия | 4.4.5.50.000 | Установка тонкой очистки, сжижения и затаривания гелия №3 | 4.4.5.50.300 | Установка тонкой очистки, сжижения и затаривания гелия №3 | 4.4.5.50.370 | Внутрицеховая эстакада №1 |  | Л | 0 | [17 empty] | 1928 | bar: 0
3-50-71 | 4 | 4 | 5 | 50 | 371 | 4.4.5.00.000 | Технологическая линия №5 Производство гелия | 4.4.5.50.000 | Установка тонкой очистки, сжижения и затаривания гелия №3 | 4.4.5.50.300 | Установка тонкой очистки, сжижения и затаривания гелия №3 | 4.4.5.50.371 | Внутрицеховая эстакада №2 |  | Л | 0 | [17 empty] | 1929 | bar: 0
3-50-80 | 4 | 4 | 5 | 50 | 380 | 4.4.5.00.000 | Технологическая линия №5 Производство гелия | 4.4.5.50.000 | Установка тонкой очистки, сжижения и затаривания гелия №3 | 4.4.5.50.300 | Установка тонкой очистки, сжижения и затаривания гелия №3 | 4.4.5.50.380 | Межцеховая эстакада №1 |  | Л | 0 | [17 empty] | 1930 | bar: 0
3-50-81 | 4 | 4 | 5 | 50 | 381 | 4.4.5.00.000 | Технологическая линия №5 Производство гелия | 4.4.5.50.000 | Установка тонкой очистки, сжижения и затаривания гелия №3 | 4.4.5.50.300 | Установка тонкой очистки, сжижения и затаривания гелия №3 | 4.4.5.50.381 | Межцеховая эстакада №2 |  | Л | 0 | [17 empty] | 1931 | bar: 0
3-50-90 | 4 | 4 | 5 | 50 | 390 | 4.4.5.00.000 | Технологическая линия №5 Производство гелия | 4.4.5.50.000 | Установка тонкой очистки, сжижения и затаривания гелия №3 | 4.4.5.50.300 | Установка тонкой очистки, сжижения и затаривания гелия №3 | 4.4.5.50.390 | Система канализации |  | Л | 0 | [17 empty] | 1932 | bar: 0
3-50-91 | 4 | 4 | 5 | 50 | 391 | 4.4.5.00.000 | Технологическая линия №5 Производство гелия | 4.4.5.50.000 | Установка тонкой очистки, сжижения и затаривания гелия №3 | 4.4.5.50.300 | Установка тонкой очистки, сжижения и затаривания гелия №3 | 4.4.5.50.391 | Система противопожарного водоснабжения |  | Л | 0 | [17 empty] | 1933 | bar: 0
3-50-92 | 4 | 4 | 5 | 50 | 392 | 4.4.5.00.000 | Технологическая линия №5 Производство гелия | 4.4.5.50.000 | Установка тонкой очистки, сжижения и затаривания гелия №3 | 4.4.5.50.300 | Установка тонкой очистки, сжижения и затаривания гелия №3 | 4.4.5.50.392 | Автоматизация комплексная |  | Л | 0 | [17 empty] | 1934 | bar: 0
3-50-93 | 4 | 4 | 5 | 50 | 393 | 4.4.5.00.000 | Технологическая линия №5 Производство гелия | 4.4.5.50.000 | Установка тонкой очистки, сжижения и затаривания гелия №3 | 4.4.5.50.300 | Установка тонкой очистки, сжижения и затаривания гелия №3 | 4.4.5.50.393 | Системы электроснабжения |  | Л | 0 | [17 empty] | 1935 | bar: 0
3-50-94 | 4 | 4 | 5 | 50 | 394 | 4.4.5.00.000 | Технологическая линия №5 Производство гелия | 4.4.5.50.000 | Установка тонкой очистки, сжижения и затаривания гелия №3 | 4.4.5.50.300 | Установка тонкой очистки, сжижения и затаривания гелия №3 | 4.4.5.50.394 | Системы связи и вспомогательные системы |  | Л | 0 | [17 empty] | 1936 | bar: 0
3-50-95 | 4 | 4 | 5 | 50 | 395 | 4.4.5.00.000 | Технологическая линия №5 Производство гелия | 4.4.5.50.000 | Установка тонкой очистки, сжижения и затаривания гелия №3 | 4.4.5.50.300 | Установка тонкой очистки, сжижения и затаривания гелия №3 | 4.4.5.50.395 | Внутриплощадочные проезды |  | Л | 0 | [17 empty] | 1937 | bar: 0
ФАЗА 4.5 | [14 empty] | НД | 0 | 0: Phase; 1: PHASE 4.5 | 1938
НД | 4 | 5 | 1 | 0 | 0 | 4.5.1.00.000 | Технологическая линия №6. Объекты общезаводского хозяйства | [7 empty] | ОЗХ | 0 | 0: P3-4; 1: OC; 2: 4.5.1.00.000; 3: Process Line No.6 UIO facilities | 1939
НД | 4 | 5 | 1 | 1 | 0 | 4.5.1.00.000 | Технологическая линия №6. Объекты общезаводского хозяйства | 4.5.1.01.000 | Межцеховые инженерные коммуникации. Участок 5 | [5 empty] | ОЗХ | 0 | 0: P3-4; 1: SC; 2: 4.5.1.00.000; 3: Process Line No.6 UIO facilities; 4: 4.5.1.01.000; 5: Interconnecting Utility Pipelines. Section 5 | 1940
НД | 4 | 5 | 1 | 1 | 500 | 4.5.1.00.000 | Технологическая линия №6. Объекты общезаводского хозяйства | 4.5.1.01.000 | Межцеховые инженерные коммуникации. Участок 5 | 4.5.1.01.500 | Межцеховые инженерные коммуникации. Участок 5 |  |  |  | ОЗХ | 0 | 0: P3-4; 1: TO; 2: 4.5.1.00.000; 3: Process Line No.6 UIO facilities; 4: 4.5.1.01.000; 5: Interconnecting Utility Pipelines. Section 5; 6: 4.5.1.01.500; 7: Interconnecting Utility Pipelines. Section 5; 12: x; 13: x | 1941
331/5 | 4 | 5 | 1 | 1 | 531 | 4.5.1.00.000 | Технологическая линия №6. Объекты общезаводского хозяйства | 4.5.1.01.000 | Межцеховые инженерные коммуникации. Участок 5 | 4.5.1.01.500 | Межцеховые инженерные коммуникации. Участок 5 | 4.5.1.01.531 | Межцеховые эстакады |  | ОЗХ | 0 | P3-4 | 331/5 | 4.5.1.00.000 | Process Line No.6 UIO facilities | 4.5.1.01.000 | Interconnecting Utility Pipelines. Section 5 | 4.5.1.01.500 | Interconnecting Utility Pipelines. Section 5 | 4.5.1.01.531 | Interconnecting Pipe Racks |  |  | SR09501-SR09502 | 0-95 | INTERCONNECTING UTILITY LINES. AREA 5 |  |  | 1942
НД | 4 | 5 | 1 | 1 | 532 | 4.5.1.00.000 | Технологическая линия №6. Объекты общезаводского хозяйства | 4.5.1.01.000 | Межцеховые инженерные коммуникации. Участок 5 | 4.5.1.01.500 | Межцеховые инженерные коммуникации. Участок 5 | 4.5.1.01.532 | Трубопроводы сырьевого газа |  | ОЗХ | 0 | P3-4 | ND | 4.5.1.00.000 | Process Line No.6 UIO facilities | 4.5.1.01.000 | Interconnecting Utility Pipelines. Section 5 | 4.5.1.01.500 | Interconnecting Utility Pipelines. Section 5 | 4.5.1.01.532 | Feed Gas Pipelines |  |  | SR09501-SR09502 | 0-95 | INTERCONNECTING UTILITY LINES. AREA 5 |  |  | 1943
НД | 4 | 5 | 1 | 1 | 533 | 4.5.1.00.000 | Технологическая линия №6. Объекты общезаводского хозяйства | 4.5.1.01.000 | Межцеховые инженерные коммуникации. Участок 5 | 4.5.1.01.500 | Межцеховые инженерные коммуникации. Участок 5 | 4.5.1.01.533 | Трубопроводы товарного газа |  | ОЗХ | 0 | P3-4 | ND | 4.5.1.00.000 | Process Line No.6 UIO facilities | 4.5.1.01.000 | Interconnecting Utility Pipelines. Section 5 | 4.5.1.01.500 | Interconnecting Utility Pipelines. Section 5 | 4.5.1.01.533 | Sales Gas Pipelines |  |  | SR09501-SR09502 | 0-95 | INTERCONNECTING UTILITY LINES. AREA 5 |  |  | 1944
НД | 4 | 5 | 1 | 1 | 534 | 4.5.1.00.000 | Технологическая линия №6. Объекты общезаводского хозяйства | 4.5.1.01.000 | Межцеховые инженерные коммуникации. Участок 5 | 4.5.1.01.500 | Межцеховые инженерные коммуникации. Участок 5 | 4.5.1.01.534 | Трубопроводы топливного газа |  | ОЗХ | 0 | P3-4 | ND | 4.5.1.00.000 | Process Line No.6 UIO facilities | 4.5.1.01.000 | Interconnecting Utility Pipelines. Section 5 | 4.5.1.01.500 | Interconnecting Utility Pipelines. Section 5 | 4.5.1.01.534 | Fuel Gas Pipelines |  |  | SR09501-SR09502 | 0-95 | INTERCONNECTING UTILITY LINES. AREA 5 |  |  | 1945
НД | 4 | 5 | 1 | 1 | 535 | 4.5.1.00.000 | Технологическая линия №6. Объекты общезаводского хозяйства | 4.5.1.01.000 | Межцеховые инженерные коммуникации. Участок 5 | 4.5.1.01.500 | Межцеховые инженерные коммуникации. Участок 5 | 4.5.1.01.535 | Трубопроводы метановой фракции |  | ОЗХ | 0 | P3-4 | ND | 4.5.1.00.000 | Process Line No.6 UIO facilities | 4.5.1.01.000 | Interconnecting Utility Pipelines. Section 5 | 4.5.1.01.500 | Interconnecting Utility Pipelines. Section 5 | 4.5.1.01.535 | Methane Fraction Pipelines |  |  | SR09501-SR09502 | 0-95 | INTERCONNECTING UTILITY LINES. AREA 5 |  |  | 1946
НД | 4 | 5 | 1 | 1 | 536 | 4.5.1.00.000 | Технологическая линия №6. Объекты общезаводского хозяйства | 4.5.1.01.000 | Межцеховые инженерные коммуникации. Участок 5 | 4.5.1.01.500 | Межцеховые инженерные коммуникации. Участок 5 | 4.5.1.01.536 | Трубопроводы этановой фракции |  | ОЗХ | 0 | P3-4 | ND | 4.5.1.00.000 | Process Line No.6 UIO facilities | 4.5.1.01.000 | Interconnecting Utility Pipelines. Section 5 | 4.5.1.01.500 | Interconnecting Utility Pipelines. Section 5 | 4.5.1.01.536 | Ethane Fraction Pipelines |  |  | SR09501-SR09502 | 0-95 | INTERCONNECTING UTILITY LINES. AREA 5 |  |  | 1947
НД | 4 | 5 | 1 | 1 | 537 | 4.5.1.00.000 | Технологическая линия №6. Объекты общезаводского хозяйства | 4.5.1.01.000 | Межцеховые инженерные коммуникации. Участок 5 | 4.5.1.01.500 | Межцеховые инженерные коммуникации. Участок 5 | 4.5.1.01.537 | Трубопроводы пропановой фракции |  | ОЗХ | 0 | P3-4 | ND | 4.5.1.00.000 | Process Line No.6 UIO facilities | 4.5.1.01.000 | Interconnecting Utility Pipelines. Section 5 | 4.5.1.01.500 | Interconnecting Utility Pipelines. Section 5 | 4.5.1.01.537 | Propane Fraction Pipelines |  |  | SR09501-SR09502 | 0-95 | INTERCONNECTING UTILITY LINES. AREA 5 |  |  | 1948
НД | 4 | 5 | 1 | 1 | 538 | 4.5.1.00.000 | Технологическая линия №6. Объекты общезаводского хозяйства | 4.5.1.01.000 | Межцеховые инженерные коммуникации. Участок 5 | 4.5.1.01.500 | Межцеховые инженерные коммуникации. Участок 5 | 4.5.1.01.538 | Трубопроводы бутановой фракции |  | ОЗХ | 0 | P3-4 | ND | 4.5.1.00.000 | Process Line No.6 UIO facilities | 4.5.1.01.000 | Interconnecting Utility Pipelines. Section 5 | 4.5.1.01.500 | Interconnecting Utility Pipelines. Section 5 | 4.5.1.01.538 | Butane Fraction Pipelines |  |  | SR09501-SR09502 | 0-95 | INTERCONNECTING UTILITY LINES. AREA 5 |  |  | 1949
НД | 4 | 5 | 1 | 1 | 539 | 4.5.1.00.000 | Технологическая линия №6. Объекты общезаводского хозяйства | 4.5.1.01.000 | Межцеховые инженерные коммуникации. Участок 5 | 4.5.1.01.500 | Межцеховые инженерные коммуникации. Участок 5 | 4.5.1.01.539 | Трубопроводы пентан-гексановой фракции |  | ОЗХ | 0 | P3-4 | ND | 4.5.1.00.000 | Process Line No.6 UIO facilities | 4.5.1.01.000 | Interconnecting Utility Pipelines. Section 5 | 4.5.1.01.500 | Interconnecting Utility Pipelines. Section 5 | 4.5.1.01.539 | Pentane-Hexane Fraction Pipelines |  |  | SR09501-SR09502 | 0-95 | INTERCONNECTING UTILITY LINES. AREA 5 |  |  | 1950
НД | 4 | 5 | 1 | 1 | 540 | 4.5.1.00.000 | Технологическая линия №6. Объекты общезаводского хозяйства | 4.5.1.01.000 | Межцеховые инженерные коммуникации. Участок 5 | 4.5.1.01.500 | Межцеховые инженерные коммуникации. Участок 5 | 4.5.1.01.540 | Трубопроводы ШФЛУ не очищенной |  | ОЗХ | 0 | P3-4 | ND | 4.5.1.00.000 | Process Line No.6 UIO facilities | 4.5.1.01.000 | Interconnecting Utility Pipelines. Section 5 | 4.5.1.01.500 | Interconnecting Utility Pipelines. Section 5 | 4.5.1.01.540 | Uncleaned NGL Pipelines |  |  | SR09501-SR09502 | 0-95 | INTERCONNECTING UTILITY LINES. AREA 5 |  |  | 1951
НД | 4 | 5 | 1 | 1 | 541 | 4.5.1.00.000 | Технологическая линия №6. Объекты общезаводского хозяйства | 4.5.1.01.000 | Межцеховые инженерные коммуникации. Участок 5 | 4.5.1.01.500 | Межцеховые инженерные коммуникации. Участок 5 | 4.5.1.01.541 | Трубопроводы некондиции |  | ОЗХ | 0 | P3-4 | ND | 4.5.1.00.000 | Process Line No.6 UIO facilities | 4.5.1.01.000 | Interconnecting Utility Pipelines. Section 5 | 4.5.1.01.500 | Interconnecting Utility Pipelines. Section 5 | 4.5.1.01.541 | Off-Spec Product Pipelines |  |  | SR09501-SR09502 | 0-95 | INTERCONNECTING UTILITY LINES. AREA 5 |  |  | 1952
НД | 4 | 5 | 1 | 1 | 542 | 4.5.1.00.000 | Технологическая линия №6. Объекты общезаводского хозяйства | 4.5.1.01.000 | Межцеховые инженерные коммуникации. Участок 5 | 4.5.1.01.500 | Межцеховые инженерные коммуникации. Участок 5 | 4.5.1.01.542 | Трубопроводы водометанольных стоков |  | ОЗХ | 0 | P3-4 | ND | 4.5.1.00.000 | Process Line No.6 UIO facilities | 4.5.1.01.000 | Interconnecting Utility Pipelines. Section 5 | 4.5.1.01.500 | Interconnecting Utility Pipelines. Section 5 | 4.5.1.01.542 | Water-Methanol Sewage Pipelines |  |  | SR09501-SR09502 | 0-95 | INTERCONNECTING UTILITY LINES. AREA 5 |  |  | 1953
НД | 4 | 5 | 1 | 1 | 543 | 4.5.1.00.000 | Технологическая линия №6. Объекты общезаводского хозяйства | 4.5.1.01.000 | Межцеховые инженерные коммуникации. Участок 5 | 4.5.1.01.500 | Межцеховые инженерные коммуникации. Участок 5 | 4.5.1.01.543 | Трубопроводы сброса на факел (общая система) |  | ОЗХ | 0 | P3-4 | ND | 4.5.1.00.000 | Process Line No.6 UIO facilities | 4.5.1.01.000 | Interconnecting Utility Pipelines. Section 5 | 4.5.1.01.500 | Interconnecting Utility Pipelines. Section 5 | 4.5.1.01.543 | Discharge to Flare Pipelines (Common System) |  |  | SR09501-SR09502 | 0-95 | INTERCONNECTING UTILITY LINES. AREA 5 |  |  | 1954
НД | 4 | 5 | 1 | 1 | 544 | 4.5.1.00.000 | Технологическая линия №6. Объекты общезаводского хозяйства | 4.5.1.01.000 | Межцеховые инженерные коммуникации. Участок 5 | 4.5.1.01.500 | Межцеховые инженерные коммуникации. Участок 5 | 4.5.1.01.544 | Трубопроводы сброса на факел (специальная система) |  | ОЗХ | 0 | P3-4 | ND | 4.5.1.00.000 | Process Line No.6 UIO facilities | 4.5.1.01.000 | Interconnecting Utility Pipelines. Section 5 | 4.5.1.01.500 | Interconnecting Utility Pipelines. Section 5 | 4.5.1.01.544 | Discharge to Flare Pipelines (Special System) |  |  | SR09501-SR09502 | 0-95 | INTERCONNECTING UTILITY LINES. AREA 5 |  |  | 1955
НД | 4 | 5 | 1 | 1 | 545 | 4.5.1.00.000 | Технологическая линия №6. Объекты общезаводского хозяйства | 4.5.1.01.000 | Межцеховые инженерные коммуникации. Участок 5 | 4.5.1.01.500 | Межцеховые инженерные коммуникации. Участок 5 | 4.5.1.01.545 | Трубопроводы газа осушенного |  | ОЗХ | 0 | P3-4 | ND | 4.5.1.00.000 | Process Line No.6 UIO facilities | 4.5.1.01.000 | Interconnecting Utility Pipelines. Section 5 | 4.5.1.01.500 | Interconnecting Utility Pipelines. Section 5 | 4.5.1.01.545 | Dried Gas Pipelines |  |  | SR09501-SR09502 | 0-95 | INTERCONNECTING UTILITY LINES. AREA 5 |  |  | 1956
НД | 4 | 5 | 1 | 1 | 546 | 4.5.1.00.000 | Технологическая линия №6. Объекты общезаводского хозяйства | 4.5.1.01.000 | Межцеховые инженерные коммуникации. Участок 5 | 4.5.1.01.500 | Межцеховые инженерные коммуникации. Участок 5 | 4.5.1.01.546 | Трубопроводы газа регенерации |  | ОЗХ | 0 | P3-4 | ND | 4.5.1.00.000 | Process Line No.6 UIO facilities | 4.5.1.01.000 | Interconnecting Utility Pipelines. Section 5 | 4.5.1.01.500 | Interconnecting Utility Pipelines. Section 5 | 4.5.1.01.546 | Regeneration Gas Pipelines |  |  | SR09501-SR09502 | 0-95 | INTERCONNECTING UTILITY LINES. AREA 5 |  |  | 1957
НД | 4 | 5 | 1 | 1 | 547 | 4.5.1.00.000 | Технологическая линия №6. Объекты общезаводского хозяйства | 4.5.1.01.000 | Межцеховые инженерные коммуникации. Участок 5 | 4.5.1.01.500 | Межцеховые инженерные коммуникации. Участок 5 | 4.5.1.01.547 | Трубопроводы азота низкого давления |  | ОЗХ | 0 | P3-4 | ND | 4.5.1.00.000 | Process Line No.6 UIO facilities | 4.5.1.01.000 | Interconnecting Utility Pipelines. Section 5 | 4.5.1.01.500 | Interconnecting Utility Pipelines. Section 5 | 4.5.1.01.547 | LP Nitrogen Pipelines |  |  | SR09501-SR09502 | 0-95 | INTERCONNECTING UTILITY LINES. AREA 5 |  |  | 1958
НД | 4 | 5 | 1 | 1 | 548 | 4.5.1.00.000 | Технологическая линия №6. Объекты общезаводского хозяйства | 4.5.1.01.000 | Межцеховые инженерные коммуникации. Участок 5 | 4.5.1.01.500 | Межцеховые инженерные коммуникации. Участок 5 | 4.5.1.01.548 | Трубопроводы азота среднего давления |  | ОЗХ | 0 | P3-4 | ND | 4.5.1.00.000 | Process Line No.6 UIO facilities | 4.5.1.01.000 | Interconnecting Utility Pipelines. Section 5 | 4.5.1.01.500 | Interconnecting Utility Pipelines. Section 5 | 4.5.1.01.548 | MP Nitrogen Pipelines |  |  | SR09501-SR09502 | 0-95 | INTERCONNECTING UTILITY LINES. AREA 5 |  |  | 1959
НД | 4 | 5 | 1 | 1 | 549 | 4.5.1.00.000 | Технологическая линия №6. Объекты общезаводского хозяйства | 4.5.1.01.000 | Межцеховые инженерные коммуникации. Участок 5 | 4.5.1.01.500 | Межцеховые инженерные коммуникации. Участок 5 | 4.5.1.01.549 | Трубопроводы азота низкого давления |  | ОЗХ | 0 | P3-4 | ND | 4.5.1.00.000 | Process Line No.6 UIO facilities | 4.5.1.01.000 | Interconnecting Utility Pipelines. Section 5 | 4.5.1.01.500 | Interconnecting Utility Pipelines. Section 5 | 4.5.1.01.549 | LP Nitrogen Pipelines |  |  | SR09501-SR09502 | 0-95 | INTERCONNECTING UTILITY LINES. AREA 5 |  |  | 1960
НД | 4 | 5 | 1 | 1 | 550 | 4.5.1.00.000 | Технологическая линия №6. Объекты общезаводского хозяйства | 4.5.1.01.000 | Межцеховые инженерные коммуникации. Участок 5 | 4.5.1.01.500 | Межцеховые инженерные коммуникации. Участок 5 | 4.5.1.01.550 | Трубопроводы азотно-гелиевой смеси |  | ОЗХ | 0 | P3-4 | ND | 4.5.1.00.000 | Process Line No.6 UIO facilities | 4.5.1.01.000 | Interconnecting Utility Pipelines. Section 5 | 4.5.1.01.500 | Interconnecting Utility Pipelines. Section 5 | 4.5.1.01.550 | Crude Helium Pipelines |  |  | SR09501-SR09502 | 0-95 | INTERCONNECTING UTILITY LINES. AREA 5 |  |  | 1961
НД | 4 | 5 | 1 | 1 | 551 | 4.5.1.00.000 | Технологическая линия №6. Объекты общезаводского хозяйства | 4.5.1.01.000 | Межцеховые инженерные коммуникации. Участок 5 | 4.5.1.01.500 | Межцеховые инженерные коммуникации. Участок 5 | 4.5.1.01.551 | Трубопроводы метано-азотной смеси |  | ОЗХ | 0 | P3-4 | ND | 4.5.1.00.000 | Process Line No.6 UIO facilities | 4.5.1.01.000 | Interconnecting Utility Pipelines. Section 5 | 4.5.1.01.500 | Interconnecting Utility Pipelines. Section 5 | 4.5.1.01.551 | Methane-Nitrogen Mixture Pipelines |  |  | SR09501-SR09502 | 0-95 | INTERCONNECTING UTILITY LINES. AREA 5 |  |  | 1962
НД | 4 | 5 | 1 | 1 | 552 | 4.5.1.00.000 | Технологическая линия №6. Объекты общезаводского хозяйства | 4.5.1.01.000 | Межцеховые инженерные коммуникации. Участок 5 | 4.5.1.01.500 | Межцеховые инженерные коммуникации. Участок 5 | 4.5.1.01.552 | Трубопроводы технического воздуха |  | ОЗХ | 0 | P3-4 | ND | 4.5.1.00.000 | Process Line No.6 UIO facilities | 4.5.1.01.000 | Interconnecting Utility Pipelines. Section 5 | 4.5.1.01.500 | Interconnecting Utility Pipelines. Section 5 | 4.5.1.01.552 | Process Air Pipelines |  |  | SR09501-SR09502 | 0-95 | INTERCONNECTING UTILITY LINES. AREA 5 |  |  | 1963
НД | 4 | 5 | 1 | 1 | 553 | 4.5.1.00.000 | Технологическая линия №6. Объекты общезаводского хозяйства | 4.5.1.01.000 | Межцеховые инженерные коммуникации. Участок 5 | 4.5.1.01.500 | Межцеховые инженерные коммуникации. Участок 5 | 4.5.1.01.553 | Трубопроводы воздуха КИП |  | ОЗХ | 0 | P3-4 | ND | 4.5.1.00.000 | Process Line No.6 UIO facilities | 4.5.1.01.000 | Interconnecting Utility Pipelines. Section 5 | 4.5.1.01.500 | Interconnecting Utility Pipelines. Section 5 | 4.5.1.01.553 | Instrument Air Pipelines |  |  | SR09501-SR09502 | 0-95 | INTERCONNECTING UTILITY LINES. AREA 5 |  |  | 1964
НД | 4 | 5 | 1 | 1 | 554 | 4.5.1.00.000 | Технологическая линия №6. Объекты общезаводского хозяйства | 4.5.1.01.000 | Межцеховые инженерные коммуникации. Участок 5 | 4.5.1.01.500 | Межцеховые инженерные коммуникации. Участок 5 | 4.5.1.01.554 | Трубопроводы водяного пара |  | ОЗХ | 0 | P3-4 | ND | 4.5.1.00.000 | Process Line No.6 UIO facilities | 4.5.1.01.000 | Interconnecting Utility Pipelines. Section 5 | 4.5.1.01.500 | Interconnecting Utility Pipelines. Section 5 | 4.5.1.01.554 | Steam Pipelines |  |  | SR09501-SR09502 | 0-95 | INTERCONNECTING UTILITY LINES. AREA 5 |  |  | 1965
НД | 4 | 5 | 1 | 1 | 555 | 4.5.1.00.000 | Технологическая линия №6. Объекты общезаводского хозяйства | 4.5.1.01.000 | Межцеховые инженерные коммуникации. Участок 5 | 4.5.1.01.500 | Межцеховые инженерные коммуникации. Участок 5 | 4.5.1.01.555 | Трубопроводы конденсата водяного пара |  | ОЗХ | 0 | P3-4 | ND | 4.5.1.00.000 | Process Line No.6 UIO facilities | 4.5.1.01.000 | Interconnecting Utility Pipelines. Section 5 | 4.5.1.01.500 | Interconnecting Utility Pipelines. Section 5 | 4.5.1.01.555 | Steam Condensate Pipelines |  |  | SR09501-SR09502 | 0-95 | INTERCONNECTING UTILITY LINES. AREA 5 |  |  | 1966
НД | 4 | 5 | 1 | 1 | 556 | 4.5.1.00.000 | Технологическая линия №6. Объекты общезаводского хозяйства | 4.5.1.01.000 | Межцеховые инженерные коммуникации. Участок 5 | 4.5.1.01.500 | Межцеховые инженерные коммуникации. Участок 5 | 4.5.1.01.556 | Трубопроводы ГРЦ |  | ОЗХ | 0 | P3-4 | ND | 4.5.1.00.000 | Process Line No.6 UIO facilities | 4.5.1.01.000 | Interconnecting Utility Pipelines. Section 5 | 4.5.1.01.500 | Interconnecting Utility Pipelines. Section 5 | 4.5.1.01.556 | Regeneration Gas Pipelines |  |  | SR09501-SR09502 | 0-95 | INTERCONNECTING UTILITY LINES. AREA 5 |  |  | 1967
НД | 4 | 5 | 1 | 1 | 557 | 4.5.1.00.000 | Технологическая линия №6. Объекты общезаводского хозяйства | 4.5.1.01.000 | Межцеховые инженерные коммуникации. Участок 5 | 4.5.1.01.500 | Межцеховые инженерные коммуникации. Участок 5 | 4.5.1.01.557 | Трубопроводы оборотного водоснабжения |  | ОЗХ | 0 | P3-4 | ND | 4.5.1.00.000 | Process Line No.6 UIO facilities | 4.5.1.01.000 | Interconnecting Utility Pipelines. Section 5 | 4.5.1.01.500 | Interconnecting Utility Pipelines. Section 5 | 4.5.1.01.557 | Cooling Water Pipelines |  |  | SR09501-SR09502 | 0-95 | INTERCONNECTING UTILITY LINES. AREA 5 |  |  | 1968
НД | 4 | 5 | 1 | 1 | 558 | 4.5.1.00.000 | Технологическая линия №6. Объекты общезаводского хозяйства | 4.5.1.01.000 | Межцеховые инженерные коммуникации. Участок 5 | 4.5.1.01.500 | Межцеховые инженерные коммуникации. Участок 5 | 4.5.1.01.558 | Трубопроводы утилизации тепла |  | ОЗХ | 0 | P3-4 | ND | 4.5.1.00.000 | Process Line No.6 UIO facilities | 4.5.1.01.000 | Interconnecting Utility Pipelines. Section 5 | 4.5.1.01.500 | Interconnecting Utility Pipelines. Section 5 | 4.5.1.01.558 | Heat Recovery Pipelines |  |  | SR09501-SR09502 | 0-95 | INTERCONNECTING UTILITY LINES. AREA 5 |  |  | 1969
332/5 | 4 | 5 | 1 | 1 | 559 | 4.5.1.00.000 | Технологическая линия №6. Объекты общезаводского хозяйства | 4.5.1.01.000 | Межцеховые инженерные коммуникации. Участок 5 | 4.5.1.01.500 | Межцеховые инженерные коммуникации. Участок 5 | 4.5.1.01.559 | Электрообогрев межцеховых технологических трубопроводов |  | ОЗХ | 0 | P3-4 | 332/5 | 4.5.1.00.000 | Process Line No.6 UIO facilities | 4.5.1.01.000 | Interconnecting Utility Pipelines. Section 5 | 4.5.1.01.500 | Interconnecting Utility Pipelines. Section 5 | 4.5.1.01.559 | Interconnecting Process Pipelines Trace Heating |  |  | SR09501-SR09502 | 0-95 | INTERCONNECTING UTILITY LINES. AREA 5 |  |  | 1970
333/5 | 4 | 5 | 1 | 1 | 560 | 4.5.1.00.000 | Технологическая линия №6. Объекты общезаводского хозяйства | 4.5.1.01.000 | Межцеховые инженерные коммуникации. Участок 5 | 4.5.1.01.500 | Межцеховые инженерные коммуникации. Участок 5 | 4.5.1.01.560 | Наружные сети противопожарного водоснабжения |  | ОЗХ | 0 | P3-4 | 333/5 | 4.5.1.00.000 | Process Line No.6 UIO facilities | 4.5.1.01.000 | Interconnecting Utility Pipelines. Section 5 | 4.5.1.01.500 | Interconnecting Utility Pipelines. Section 5 | 4.5.1.01.560 | Fire Water Supply Pipelines |  |  | SR09501-SR09502 | 0-95 | INTERCONNECTING UTILITY LINES. AREA 5 |  |  | 1971
НД | 4 | 5 | 1 | 1 | 561 | 4.5.1.00.000 | Технологическая линия №6. Объекты общезаводского хозяйства | 4.5.1.01.000 | Межцеховые инженерные коммуникации. Участок 5 | 4.5.1.01.500 | Межцеховые инженерные коммуникации. Участок 5 | 4.5.1.01.561 | Наружные сети хозяйственно-питьевого водоснабжения |  | ОЗХ | 0 | P3-4 | ND | 4.5.1.00.000 | Process Line No.6 UIO facilities | 4.5.1.01.000 | Interconnecting Utility Pipelines. Section 5 | 4.5.1.01.500 | Interconnecting Utility Pipelines. Section 5 | 4.5.1.01.561 | Utility and Drinking Water Supply Pipelines |  |  | SR09501-SR09502 | 0-95 | INTERCONNECTING UTILITY LINES. AREA 5 |  |  | 1972
НД | 4 | 5 | 1 | 1 | 562 | 4.5.1.00.000 | Технологическая линия №6. Объекты общезаводского хозяйства | 4.5.1.01.000 | Межцеховые инженерные коммуникации. Участок 5 | 4.5.1.01.500 | Межцеховые инженерные коммуникации. Участок 5 | 4.5.1.01.562 | Наружные сети производственного водоснабжения |  | ОЗХ | 0 | P3-4 | ND | 4.5.1.00.000 | Process Line No.6 UIO facilities | 4.5.1.01.000 | Interconnecting Utility Pipelines. Section 5 | 4.5.1.01.500 | Interconnecting Utility Pipelines. Section 5 | 4.5.1.01.562 | Industrial Water Supply Pipelines |  |  | SR09501-SR09502 | 0-95 | INTERCONNECTING UTILITY LINES. AREA 5 |  |  | 1973
НД | 4 | 5 | 1 | 1 | 563 | 4.5.1.00.000 | Технологическая линия №6. Объекты общезаводского хозяйства | 4.5.1.01.000 | Межцеховые инженерные коммуникации. Участок 5 | 4.5.1.01.500 | Межцеховые инженерные коммуникации. Участок 5 | 4.5.1.01.563 | Наружные сети теплоснабжения |  | ОЗХ | 0 | P3-4 | ND | 4.5.1.00.000 | Process Line No.6 UIO facilities | 4.5.1.01.000 | Interconnecting Utility Pipelines. Section 5 | 4.5.1.01.500 | Interconnecting Utility Pipelines. Section 5 | 4.5.1.01.563 | Heat Supply Pipelines |  |  | SR09501-SR09502 | 0-95 | INTERCONNECTING UTILITY LINES. AREA 5 |  |  | 1974
НД | 4 | 5 | 1 | 1 | 564 | 4.5.1.00.000 | Технологическая линия №6. Объекты общезаводского хозяйства | 4.5.1.01.000 | Межцеховые инженерные коммуникации. Участок 5 | 4.5.1.01.500 | Межцеховые инженерные коммуникации. Участок 5 | 4.5.1.01.564 | Наружные сети бытовой канализации |  | ОЗХ | 0 | P3-4 | ND | 4.5.1.00.000 | Process Line No.6 UIO facilities | 4.5.1.01.000 | Interconnecting Utility Pipelines. Section 5 | 4.5.1.01.500 | Interconnecting Utility Pipelines. Section 5 | 4.5.1.01.564 | Outdoor Sanitary Sewerage |  |  | SR09501-SR09502 | 0-95 | INTERCONNECTING UTILITY LINES. AREA 5 |  |  | 1975
НД | 4 | 5 | 1 | 1 | 565 | 4.5.1.00.000 | Технологическая линия №6. Объекты общезаводского хозяйства | 4.5.1.01.000 | Межцеховые инженерные коммуникации. Участок 5 | 4.5.1.01.500 | Межцеховые инженерные коммуникации. Участок 5 | 4.5.1.01.565 | Наружные сети производственно-дождевой канализации |  | ОЗХ | 0 | P3-4 | ND | 4.5.1.00.000 | Process Line No.6 UIO facilities | 4.5.1.01.000 | Interconnecting Utility Pipelines. Section 5 | 4.5.1.01.500 | Interconnecting Utility Pipelines. Section 5 | 4.5.1.01.565 | Outdoor Industrial / Storm Water Drainage |  |  | SR09501-SR09502 | 0-95 | INTERCONNECTING UTILITY LINES. AREA 5 |  |  | 1976
НД | 4 | 5 | 1 | 1 | 566 | 4.5.1.00.000 | Технологическая линия №6. Объекты общезаводского хозяйства | 4.5.1.01.000 | Межцеховые инженерные коммуникации. Участок 5 | 4.5.1.01.500 | Межцеховые инженерные коммуникации. Участок 5 | 4.5.1.01.566 | Наружные сети дождевой канализации |  | ОЗХ | 0 | P3-4 | ND | 4.5.1.00.000 | Process Line No.6 UIO facilities | 4.5.1.01.000 | Interconnecting Utility Pipelines. Section 5 | 4.5.1.01.500 | Interconnecting Utility Pipelines. Section 5 | 4.5.1.01.566 | Outdoor Storm Water Drainage |  |  | SR09501-SR09502 | 0-95 | INTERCONNECTING UTILITY LINES. AREA 5 |  |  | 1977
НД | 4 | 5 | 1 | 1 | 567 | 4.5.1.00.000 | Технологическая линия №6. Объекты общезаводского хозяйства | 4.5.1.01.000 | Межцеховые инженерные коммуникации. Участок 5 | 4.5.1.01.500 | Межцеховые инженерные коммуникации. Участок 5 | 4.5.1.01.567 | Наружные сети электроснабжения 10кВ |  | ОЗХ | 0 | P3-4 | ND | 4.5.1.00.000 | Process Line No.6 UIO facilities | 4.5.1.01.000 | Interconnecting Utility Pipelines. Section 5 | 4.5.1.01.500 | Interconnecting Utility Pipelines. Section 5 | 4.5.1.01.567 | Electrical Supply Network 10 kV |  |  | TBD |  |  |  |  | 1978
НД | 4 | 5 | 1 | 1 | 568 | 4.5.1.00.000 | Технологическая линия №6. Объекты общезаводского хозяйства | 4.5.1.01.000 | Межцеховые инженерные коммуникации. Участок 5 | 4.5.1.01.500 | Межцеховые инженерные коммуникации. Участок 5 | 4.5.1.01.568 | Наружные сети электроснабжения 0.4кВ |  | ОЗХ | 0 | P3-4 | ND | 4.5.1.00.000 | Process Line No.6 UIO facilities | 4.5.1.01.000 | Interconnecting Utility Pipelines. Section 5 | 4.5.1.01.500 | Interconnecting Utility Pipelines. Section 5 | 4.5.1.01.568 | Electrical Supply Network 0.4 kV |  |  | TBD |  |  |  |  | 1979
НД | 4 | 5 | 1 | 1 | 569 | 4.5.1.00.000 | Технологическая линия №6. Объекты общезаводского хозяйства | 4.5.1.01.000 | Межцеховые инженерные коммуникации. Участок 5 | 4.5.1.01.500 | Межцеховые инженерные коммуникации. Участок 5 | 4.5.1.01.569 | Автоматизированная система управления технологическими процессами (АСУ ТП) |  | ОЗХ | 2 | P3-4 | ND | 4.5.1.00.000 | Process Line No.6 UIO facilities | 4.5.1.01.000 | Interconnecting Utility Pipelines. Section 5 | 4.5.1.01.500 | Interconnecting Utility Pipelines. Section 5 | 4.5.1.01.569 | Automated Process Control System (APCS) |  | DELETED as per GC input | [5 empty] | 1980
НД | 4 | 5 | 1 | 1 | 570 | 4.5.1.00.000 | Технологическая линия №6. Объекты общезаводского хозяйства | 4.5.1.01.000 | Межцеховые инженерные коммуникации. Участок 5 | 4.5.1.01.500 | Межцеховые инженерные коммуникации. Участок 5 | 4.5.1.01.570 | Автоматизированная система управления электроснабжением (АСУ Э) |  | ОЗХ | 2 | P3-4 | ND | 4.5.1.00.000 | Process Line No.6 UIO facilities | 4.5.1.01.000 | Interconnecting Utility Pipelines. Section 5 | 4.5.1.01.500 | Interconnecting Utility Pipelines. Section 5 | 4.5.1.01.570 | Automated Power Supply Control System (APCS) |  | DELETED as per GC input | [5 empty] | 1981
НД | 4 | 5 | 1 | 1 | 571 | 4.5.1.00.000 | Технологическая линия №6. Объекты общезаводского хозяйства | 4.5.1.01.000 | Межцеховые инженерные коммуникации. Участок 5 | 4.5.1.01.500 | Межцеховые инженерные коммуникации. Участок 5 | 4.5.1.01.571 | Автоматизированная система управления энергоресурсами (АСУ ЭР) |  | ОЗХ | 2 | P3-4 | ND | 4.5.1.00.000 | Process Line No.6 UIO facilities | 4.5.1.01.000 | Interconnecting Utility Pipelines. Section 5 | 4.5.1.01.500 | Interconnecting Utility Pipelines. Section 5 | 4.5.1.01.571 | Automated Energy Source Control System (AESCS) |  | DELETED as per GC input | [5 empty] | 1982
НД | 4 | 5 | 1 | 1 | 572 | 4.5.1.00.000 | Технологическая линия №6. Объекты общезаводского хозяйства | 4.5.1.01.000 | Межцеховые инженерные коммуникации. Участок 5 | 4.5.1.01.500 | Межцеховые инженерные коммуникации. Участок 5 | 4.5.1.01.572 | Система пожарной сигнализации и пожаротушения (АСПС и ПТ) |  | ОЗХ | 2 | P3-4 | ND | 4.5.1.00.000 | Process Line No.6 UIO facilities | 4.5.1.01.000 | Interconnecting Utility Pipelines. Section 5 | 4.5.1.01.500 | Interconnecting Utility Pipelines. Section 5 | 4.5.1.01.572 | Fire Alarm and Fire Suppression System (FAFSS) |  | DELETED as per GC input | [5 empty] | 1983
НД | 4 | 5 | 1 | 1 | 573 | 4.5.1.00.000 | Технологическая линия №6. Объекты общезаводского хозяйства | 4.5.1.01.000 | Межцеховые инженерные коммуникации. Участок 5 | 4.5.1.01.500 | Межцеховые инженерные коммуникации. Участок 5 | 4.5.1.01.573 | Система оповещения и управления эвакуацией (СОУЭ) |  | ОЗХ | 2 | P3-4 | ND | 4.5.1.00.000 | Process Line No.6 UIO facilities | 4.5.1.01.000 | Interconnecting Utility Pipelines. Section 5 | 4.5.1.01.500 | Interconnecting Utility Pipelines. Section 5 | 4.5.1.01.573 | Public Address / General Alarm (PA/GA) |  | DELETED as per GC input | [5 empty] | 1984
НД | 4 | 5 | 1 | 1 | 574 | 4.5.1.00.000 | Технологическая линия №6. Объекты общезаводского хозяйства | 4.5.1.01.000 | Межцеховые инженерные коммуникации. Участок 5 | 4.5.1.01.500 | Межцеховые инженерные коммуникации. Участок 5 | 4.5.1.01.574 | Система контроля и управления доступом (СКУД) |  | OUT | 0 | 0: OUT | 1985
НД | 4 | 5 | 1 | 1 | 575 | 4.5.1.00.000 | Технологическая линия №6. Объекты общезаводского хозяйства | 4.5.1.01.000 | Межцеховые инженерные коммуникации. Участок 5 | 4.5.1.01.500 | Межцеховые инженерные коммуникации. Участок 5 | 4.5.1.01.575 | Система охранного телевидения (СОТ) |  | OUT | 0 | 0: OUT | 1986
НД | 4 | 5 | 1 | 1 | 576 | 4.5.1.00.000 | Технологическая линия №6. Объекты общезаводского хозяйства | 4.5.1.01.000 | Межцеховые инженерные коммуникации. Участок 5 | 4.5.1.01.500 | Межцеховые инженерные коммуникации. Участок 5 | 4.5.1.01.576 | Система радиофикации |  | ОЗХ | 2 | P3-4 | ND | 4.5.1.00.000 | Process Line No.6 UIO facilities | 4.5.1.01.000 | Interconnecting Utility Pipelines. Section 5 | 4.5.1.01.500 | Interconnecting Utility Pipelines. Section 5 | 4.5.1.01.576 | Radio Broadcast System |  | DELETED as per GC input | [5 empty] | 1987
НД | 4 | 5 | 1 | 1 | 577 | 4.5.1.00.000 | Технологическая линия №6. Объекты общезаводского хозяйства | 4.5.1.01.000 | Межцеховые инженерные коммуникации. Участок 5 | 4.5.1.01.500 | Межцеховые инженерные коммуникации. Участок 5 | 4.5.1.01.577 | Локальная вычислительная сеть |  | ОЗХ | 2 | P3-4 | ND | 4.5.1.00.000 | Process Line No.6 UIO facilities | 4.5.1.01.000 | Interconnecting Utility Pipelines. Section 5 | 4.5.1.01.500 | Interconnecting Utility Pipelines. Section 5 | 4.5.1.01.577 | Local Area Network (LAN) |  | DELETED as per GC input | [5 empty] | 1988
НД | 4 | 5 | 1 | 1 | 578 | 4.5.1.00.000 | Технологическая линия №6. Объекты общезаводского хозяйства | 4.5.1.01.000 | Межцеховые инженерные коммуникации. Участок 5 | 4.5.1.01.500 | Межцеховые инженерные коммуникации. Участок 5 | 4.5.1.01.578 | Сети связи |  | ОЗХ | 2 | P3-4 | ND | 4.5.1.00.000 | Process Line No.6 UIO facilities | 4.5.1.01.000 | Interconnecting Utility Pipelines. Section 5 | 4.5.1.01.500 | Interconnecting Utility Pipelines. Section 5 | 4.5.1.01.578 | Communication Networks |  | DELETED as per GC input | [5 empty] | 1989
НД | 4 | 5 | 1 | 1 | 599 | 4.5.1.00.000 | Технологическая линия №6. Объекты общезаводского хозяйства | 4.5.1.01.000 | Межцеховые инженерные коммуникации. Участок 5 | 4.5.1.01.500 | Межцеховые инженерные коммуникации. Участок 5 | 4.5.1.01.599 | Межцеховые инженерные коммуникации. Участок 5 - Общие Услуги |  | ОЗХ | 1 | P3-4 | ND | 4.5.1.00.000 | Process Line No.6 UIO facilities | 4.5.1.01.000 | Interconnecting Utility Pipelines. Section 5 | 4.5.1.01.500 | Interconnecting Utility Pipelines. Section 5 | 4.5.1.01.599 | Interconnecting Utility Pipelines. Section 5 - Common Facilities |  | 99 Common Facilities | x | x |  | New 99 | 4.5.1.01.599 | 1990
НД | 4 | 5 | 2 | 0 | 0 | 4.5.2.00.000 | Технологическая линия №6. Лицензионные установки | [7 empty] | Л | 0 | 0: P1; 1: OC; 2: 4.5.2.00.000; 3: Process Line No.6 NGL/NRU and Helium Concentrate Production UI&O | 1991
НД | 4 | 5 | 2 | 40 | 0 | 4.5.2.00.000 | Технологическая линия №6. Лицензионные установки | 4.5.2.40.000 | Установка выделения этана и ШФЛУ, удаления азота и получения азотно-гелиевой смеси №6 | [5 empty] | Л | 0 | [17 empty] | 1992 | bar: 0 to 11
6-40 | 4 | 5 | 2 | 40 | 600 | 4.5.2.00.000 | Технологическая линия №6. Лицензионные установки | 4.5.2.40.000 | Установка выделения этана и ШФЛУ, удаления азота и получения азотно-гелиевой смеси №6 | 4.5.2.40.600 | Установка выделения этана и ШФЛУ, удаления азота и получения азотно-гелиевой смеси №6 |  |  | 4948.4078 тыс. т/г | Л | 0 | [17 empty] | 1993 | bar: 0 to 11
НД | 4 | 5 | 2 | 40 | 46 | 4.5.2.00.000 | Технологическая линия №6. Лицензионные установки | 4.5.2.40.000 | Установка выделения этана и ШФЛУ, удаления азота и получения азотно-гелиевой смеси №6 | 4.5.2.40.600 | Установка выделения этана и ШФЛУ, удаления азота и получения азотно-гелиевой смеси №6 | 4.5.2.40.046 | Котлованы для устройства фундаментных оснований лицензионной части АГПЗ. Четвертая очередь строительства |  | Л | 0 | [17 empty] | 1994 | bar: 0
6-40-10 | 4 | 5 | 2 | 40 | 610 | 4.5.2.00.000 | Технологическая линия №6. Лицензионные установки | 4.5.2.40.000 | Установка выделения этана и ШФЛУ, удаления азота и получения азотно-гелиевой смеси №6 | 4.5.2.40.600 | Установка выделения этана и ШФЛУ, удаления азота и получения азотно-гелиевой смеси №6 | 4.5.2.40.610 | Отделение выделения этана и ШФЛУ и отделение удаления азота и получения азотно-гелиевой смеси |  | Л | 0 | [17 empty] | 1995 | bar: 0
6-40-20 | 4 | 5 | 2 | 40 | 620 | 4.5.2.00.000 | Технологическая линия №6. Лицензионные установки | 4.5.2.40.000 | Установка выделения этана и ШФЛУ, удаления азота и получения азотно-гелиевой смеси №6 | 4.5.2.40.600 | Установка выделения этана и ШФЛУ, удаления азота и получения азотно-гелиевой смеси №6 | 4.5.2.40.620 | Отделение деэтанизации и площадка факельного сепаратора и дренажных емкостей |  | Л | 0 | [17 empty] | 1996 | bar: 0
6-40-30 | 4 | 5 | 2 | 40 | 630 | 4.5.2.00.000 | Технологическая линия №6. Лицензионные установки | 4.5.2.40.000 | Установка выделения этана и ШФЛУ, удаления азота и получения азотно-гелиевой смеси №6 | 4.5.2.40.600 | Установка выделения этана и ШФЛУ, удаления азота и получения азотно-гелиевой смеси №6 | 4.5.2.40.630 | Здание детандеров и компрессоров установки выделения этана и ШФЛУ, удаления азота и получения азотно-гелиевой смеси |  | Л | 0 | [17 empty] | 1997 | bar: 0
6-40-31 | 4 | 5 | 2 | 40 | 631 | 4.5.2.00.000 | Технологическая линия №6. Лицензионные установки | 4.5.2.40.000 | Установка выделения этана и ШФЛУ, удаления азота и получения азотно-гелиевой смеси №6 | 4.5.2.40.600 | Установка выделения этана и ШФЛУ, удаления азота и получения азотно-гелиевой смеси №6 | 4.5.2.40.631 | АВО установки выделения этана и ШФЛУ, удаления азота и получения азотно-гелиевой смеси |  | Л | 0 | [17 empty] | 1998 | bar: 0
6-40-40 | 4 | 5 | 2 | 40 | 640 | 4.5.2.00.000 | Технологическая линия №6. Лицензионные установки | 4.5.2.40.000 | Установка выделения этана и ШФЛУ, удаления азота и получения азотно-гелиевой смеси №6 | 4.5.2.40.600 | Установка выделения этана и ШФЛУ, удаления азота и получения азотно-гелиевой смеси №6 | 4.5.2.40.640 | Холодный бокс установки выделения этана и ШФЛУ, удаления азота и получения азотно-гелиевой смеси |  | Л | 0 | [17 empty] | 1999 | bar: 0
6-40-50 | 4 | 5 | 2 | 40 | 650 | 4.5.2.00.000 | Технологическая линия №6. Лицензионные установки | 4.5.2.40.000 | Установка выделения этана и ШФЛУ, удаления азота и получения азотно-гелиевой смеси №6 | 4.5.2.40.600 | Установка выделения этана и ШФЛУ, удаления азота и получения азотно-гелиевой смеси №6 | 4.5.2.40.650 | Закрытое распределительное устройство ЗРУ-10 кВ с трансформаторной подстанцией ТП 10/0.4 кВ установки выделения этана и ШФЛУ, удаления азота и получения азотно-гелиевой смеси |  | Л | 0 | [17 empty] | 2000 | bar: 0
6-40-51 | 4 | 5 | 2 | 40 | 651 | 4.5.2.00.000 | Технологическая линия №6. Лицензионные установки | 4.5.2.40.000 | Установка выделения этана и ШФЛУ, удаления азота и получения азотно-гелиевой смеси №6 | 4.5.2.40.600 | Установка выделения этана и ШФЛУ, удаления азота и получения азотно-гелиевой смеси №6 | 4.5.2.40.651 | Дизельная электростанция (ДЭС) 0.4кВ | 150 кВт | Л | 0 | [17 empty] | 2001 | bar: 0
6-40-70 | 4 | 5 | 2 | 40 | 670 | 4.5.2.00.000 | Технологическая линия №6. Лицензионные установки | 4.5.2.40.000 | Установка выделения этана и ШФЛУ, удаления азота и получения азотно-гелиевой смеси №6 | 4.5.2.40.600 | Установка выделения этана и ШФЛУ, удаления азота и получения азотно-гелиевой смеси №6 | 4.5.2.40.670 | Внутрицеховая эстакада №1 |  | Л | 0 | [17 empty] | 2002 | bar: 0
6-40-71 | 4 | 5 | 2 | 40 | 671 | 4.5.2.00.000 | Технологическая линия №6. Лицензионные установки | 4.5.2.40.000 | Установка выделения этана и ШФЛУ, удаления азота и получения азотно-гелиевой смеси №6 | 4.5.2.40.600 | Установка выделения этана и ШФЛУ, удаления азота и получения азотно-гелиевой смеси №6 | 4.5.2.40.671 | Внутрицеховая эстакада №2 |  | Л | 0 | [17 empty] | 2003 | bar: 0
6-40-72 | 4 | 5 | 2 | 40 | 672 | 4.5.2.00.000 | Технологическая линия №6. Лицензионные установки | 4.5.2.40.000 | Установка выделения этана и ШФЛУ, удаления азота и получения азотно-гелиевой смеси №6 | 4.5.2.40.600 | Установка выделения этана и ШФЛУ, удаления азота и получения азотно-гелиевой смеси №6 | 4.5.2.40.672 | Внутрицеховая эстакада №3 |  | Л | 0 | [17 empty] | 2004 | bar: 0
6-40-80 | 4 | 5 | 2 | 40 | 680 | 4.5.2.00.000 | Технологическая линия №6. Лицензионные установки | 4.5.2.40.000 | Установка выделения этана и ШФЛУ, удаления азота и получения азотно-гелиевой смеси №6 | 4.5.2.40.600 | Установка выделения этана и ШФЛУ, удаления азота и получения азотно-гелиевой смеси №6 | 4.5.2.40.680 | Межцеховая эстакада |  | Л | 0 | [17 empty] | 2005 | bar: 0
6-40-90 | 4 | 5 | 2 | 40 | 690 | 4.5.2.00.000 | Технологическая линия №6. Лицензионные установки | 4.5.2.40.000 | Установка выделения этана и ШФЛУ, удаления азота и получения азотно-гелиевой смеси №6 | 4.5.2.40.600 | Установка выделения этана и ШФЛУ, удаления азота и получения азотно-гелиевой смеси №6 | 4.5.2.40.690 | Система канализации |  | Л | 0 | [17 empty] | 2006 | bar: 0
6-40-91 | 4 | 5 | 2 | 40 | 691 | 4.5.2.00.000 | Технологическая линия №6. Лицензионные установки | 4.5.2.40.000 | Установка выделения этана и ШФЛУ, удаления азота и получения азотно-гелиевой смеси №6 | 4.5.2.40.600 | Установка выделения этана и ШФЛУ, удаления азота и получения азотно-гелиевой смеси №6 | 4.5.2.40.691 | Система противопожарного водоснабжения |  | Л | 0 | [17 empty] | 2007 | bar: 0
6-40-92 | 4 | 5 | 2 | 40 | 692 | 4.5.2.00.000 | Технологическая линия №6. Лицензионные установки | 4.5.2.40.000 | Установка выделения этана и ШФЛУ, удаления азота и получения азотно-гелиевой смеси №6 | 4.5.2.40.600 | Установка выделения этана и ШФЛУ, удаления азота и получения азотно-гелиевой смеси №6 | 4.5.2.40.692 | Автоматизация комплексная |  | Л | 0 | [17 empty] | 2008 | bar: 0
6-40-93 | 4 | 5 | 2 | 40 | 693 | 4.5.2.00.000 | Технологическая линия №6. Лицензионные установки | 4.5.2.40.000 | Установка выделения этана и ШФЛУ, удаления азота и получения азотно-гелиевой смеси №6 | 4.5.2.40.600 | Установка выделения этана и ШФЛУ, удаления азота и получения азотно-гелиевой смеси №6 | 4.5.2.40.693 | Системы электроснабжения |  | Л | 0 | [17 empty] | 2009 | bar: 0
6-40-94 | 4 | 5 | 2 | 40 | 694 | 4.5.2.00.000 | Технологическая линия №6. Лицензионные установки | 4.5.2.40.000 | Установка выделения этана и ШФЛУ, удаления азота и получения азотно-гелиевой смеси №6 | 4.5.2.40.600 | Установка выделения этана и ШФЛУ, удаления азота и получения азотно-гелиевой смеси №6 | 4.5.2.40.694 | Системы связи и вспомогательные системы |  | Л | 0 | [17 empty] | 2010 | bar: 0
6-40-95 | 4 | 5 | 2 | 40 | 695 | 4.5.2.00.000 | Технологическая линия №6. Лицензионные установки | 4.5.2.40.000 | Установка выделения этана и ШФЛУ, удаления азота и получения азотно-гелиевой смеси №6 | 4.5.2.40.600 | Установка выделения этана и ШФЛУ, удаления азота и получения азотно-гелиевой смеси №6 | 4.5.2.40.695 | Внутриплощадочные проезды |  | Л | 0 | [17 empty] | 2011 | bar: 0
6-40-85 | 4 | 5 | 2 | 40 | 685 | 4.5.2.00.000 | Технологическая линия №6. Лицензионные установки | 4.5.2.40.000 | Установка выделения этана и ШФЛУ, удаления азота и получения азотно-гелиевой смеси №6 | 4.5.2.40.600 | Установка выделения этана и ШФЛУ, удаления азота и получения азотно-гелиевой смеси №6 | 4.5.2.40.685 | Коллектор азота-гелия |  | Л | 0 | [17 empty] | 2012 | bar: 0
НД | 4 | 5 | 3 | 0 | 0 | 4.5.3.00.000 | Технологическая линия №6. Нелицензионные установки | [7 empty] | НЛ | 0 | 0: P2; 1: OC; 2: 4.5.3.00.000; 3: Process Line No.6 Unlicensed Installations | 2013
НД | 4 | 5 | 3 | 1 | 600 | 4.5.3.00.000 | Технологическая линия №6. Нелицензионные установки | 4.5.3.01.600 | Энергетический блок с ДЭС №6 | [5 empty] | НЛ | 0 | [17 empty] | 2014 | bar: 0 to 11
НД | 4 | 5 | 3 | 20 | 500 | 4.5.3.00.000 | Технологическая линия №6. Нелицензионные установки | 4.5.3.01.600 | Энергетический блок с ДЭС №6 | 4.5.3.20.500 | Энергетический блок с ДЭС №6 |  |  |  | НЛ | 0 | [17 empty] | 2015 | bar: 0 to 11
6-200 | 4 | 5 | 3 | 20 | 600 | 4.5.3.00.000 | Технологическая линия №6. Нелицензионные установки | 4.5.3.01.600 | Энергетический блок с ДЭС №6 | 4.5.3.20.500 | Энергетический блок с ДЭС №6 | 4.5.3.20.600 | Энергетический блок |  | НЛ | 0 | [17 empty] | 2016 | bar: 0
6-205 | 4 | 5 | 3 | 20 | 605 | 4.5.3.00.000 | Технологическая линия №6. Нелицензионные установки | 4.5.3.01.600 | Энергетический блок с ДЭС №6 | 4.5.3.20.500 | Энергетический блок с ДЭС №6 | 4.5.3.20.605 | ДЭС Энергетического блока №1 | 1 МВА | НЛ | 0 | [17 empty] | 2017 | bar: 0
6-206 | 4 | 5 | 3 | 20 | 606 | 4.5.3.00.000 | Технологическая линия №6. Нелицензионные установки | 4.5.3.01.600 | Энергетический блок с ДЭС №6 | 4.5.3.20.500 | Энергетический блок с ДЭС №6 | 4.5.3.20.606 | ДЭС Энергетического блока №2 | 1 МВА | НЛ | 0 | [17 empty] | 2018 | bar: 0
НД | 4 | 5 | 3 | 30 | 0 | 4.5.3.00.000 | Технологическая линия №6. Нелицензионные установки | 4.5.3.30.000 | Установка осушки и удаления ртути №6 | [5 empty] | НЛ | 0 | [17 empty] | 2019 | bar: 0 to 11
6-30 | 4 | 5 | 3 | 30 | 600 | 4.5.3.00.000 | Технологическая линия №6. Нелицензионные установки | 4.5.3.30.000 | Установка осушки и удаления ртути №6 | 4.5.3.30.600 | Установка осушки и удаления ртути №6 |  |  | 7 млрд. ст. м3/г | НЛ | 0 | [17 empty] | 2020 | bar: 0 to 11
6-30-1 | 4 | 5 | 3 | 30 | 601 | 4.5.3.00.000 | Технологическая линия №6. Нелицензионные установки | 4.5.3.30.000 | Установка осушки и удаления ртути №6 | 4.5.3.30.600 | Установка осушки и удаления ртути №6 | 4.5.3.30.601 | Здание аппаратной АСУ ТП | 272.8 м2 | НЛ | 0 | [17 empty] | 2021 | bar: 0
6-30-2 | 4 | 5 | 3 | 30 | 602 | 4.5.3.00.000 | Технологическая линия №6. Нелицензионные установки | 4.5.3.30.000 | Установка осушки и удаления ртути №6 | 4.5.3.30.600 | Установка осушки и удаления ртути №6 | 4.5.3.30.602 | Узел хозрасчетного замера газа |  | НЛ | 0 | [17 empty] | 2022 | bar: 0
6-30-3 | 4 | 5 | 3 | 30 | 603 | 4.5.3.00.000 | Технологическая линия №6. Нелицензионные установки | 4.5.3.30.000 | Установка осушки и удаления ртути №6 | 4.5.3.30.600 | Установка осушки и удаления ртути №6 | 4.5.3.30.603 | Шкаф анализатора |  | НЛ | 0 | [17 empty] | 2023 | bar: 0
6-30-7а | 4 | 5 | 3 | 30 | 604 | 4.5.3.00.000 | Технологическая линия №6. Нелицензионные установки | 4.5.3.30.000 | Установка осушки и удаления ртути №6 | 4.5.3.30.600 | Установка осушки и удаления ртути №6 | 4.5.3.30.604 | Прожекторная мачта №1 с молниеотводом |  | НЛ | 0 | [17 empty] | 2024 | bar: 0
6-30-7б | 4 | 5 | 3 | 30 | 605 | 4.5.3.00.000 | Технологическая линия №6. Нелицензионные установки | 4.5.3.30.000 | Установка осушки и удаления ртути №6 | 4.5.3.30.600 | Установка осушки и удаления ртути №6 | 4.5.3.30.605 | Прожекторная мачта №2 с молниеотводом |  | НЛ | 0 | [17 empty] | 2025 | bar: 0
6-30-7в | 4 | 5 | 3 | 30 | 606 | 4.5.3.00.000 | Технологическая линия №6. Нелицензионные установки | 4.5.3.30.000 | Установка осушки и удаления ртути №6 | 4.5.3.30.600 | Установка осушки и удаления ртути №6 | 4.5.3.30.606 | Прожекторная мачта №3 с молниеотводом |  | НЛ | 0 | [17 empty] | 2026 | bar: 0
6-30-7г | 4 | 5 | 3 | 30 | 607 | 4.5.3.00.000 | Технологическая линия №6. Нелицензионные установки | 4.5.3.30.000 | Установка осушки и удаления ртути №6 | 4.5.3.30.600 | Установка осушки и удаления ртути №6 | 4.5.3.30.607 | Прожекторная мачта №4 с молниеотводом |  | НЛ | 0 | [17 empty] | 2027 | bar: 0
6-30-8 | 4 | 5 | 3 | 30 | 608 | 4.5.3.00.000 | Технологическая линия №6. Нелицензионные установки | 4.5.3.30.000 | Установка осушки и удаления ртути №6 | 4.5.3.30.600 | Установка осушки и удаления ртути №6 | 4.5.3.30.608 | Лафетная установка №1 |  | НЛ | 0 | [17 empty] | 2028 | bar: 0
6-30-9 | 4 | 5 | 3 | 30 | 609 | 4.5.3.00.000 | Технологическая линия №6. Нелицензионные установки | 4.5.3.30.000 | Установка осушки и удаления ртути №6 | 4.5.3.30.600 | Установка осушки и удаления ртути №6 | 4.5.3.30.609 | Лафетная установка №2 |  | НЛ | 0 | [17 empty] | 2029 | bar: 0
6-30-10 | 4 | 5 | 3 | 30 | 610 | 4.5.3.00.000 | Технологическая линия №6. Нелицензионные установки | 4.5.3.30.000 | Установка осушки и удаления ртути №6 | 4.5.3.30.600 | Установка осушки и удаления ртути №6 | 4.5.3.30.610 | Лафетная установка №3 |  | НЛ | 0 | [17 empty] | 2030 | bar: 0
6-30-11 | 4 | 5 | 3 | 30 | 611 | 4.5.3.00.000 | Технологическая линия №6. Нелицензионные установки | 4.5.3.30.000 | Установка осушки и удаления ртути №6 | 4.5.3.30.600 | Установка осушки и удаления ртути №6 | 4.5.3.30.611 | Лафетная установка №4 |  | НЛ | 0 | [17 empty] | 2031 | bar: 0
6-30-20 | 4 | 5 | 3 | 30 | 620 | 4.5.3.00.000 | Технологическая линия №6. Нелицензионные установки | 4.5.3.30.000 | Установка осушки и удаления ртути №6 | 4.5.3.30.600 | Установка осушки и удаления ртути №6 | 4.5.3.30.620 | Сепаратор факельный |  | НЛ | 0 | [17 empty] | 2032 | bar: 0
6-30-21 | 4 | 5 | 3 | 30 | 621 | 4.5.3.00.000 | Технологическая линия №6. Нелицензионные установки | 4.5.3.30.000 | Установка осушки и удаления ртути №6 | 4.5.3.30.600 | Установка осушки и удаления ртути №6 | 4.5.3.30.621 | Адсорбер удаления ртути, адсорберы осушки |  | НЛ | 0 | [17 empty] | 2033 | bar: 0
6-30-22 | 4 | 5 | 3 | 30 | 622 | 4.5.3.00.000 | Технологическая линия №6. Нелицензионные установки | 4.5.3.30.000 | Установка осушки и удаления ртути №6 | 4.5.3.30.600 | Установка осушки и удаления ртути №6 | 4.5.3.30.622 | Этажерка теплообменников и фильтров газа |  | НЛ | 0 | [17 empty] | 2034 | bar: 0
6-30-23 | 4 | 5 | 3 | 30 | 623 | 4.5.3.00.000 | Технологическая линия №6. Нелицензионные установки | 4.5.3.30.000 | Установка осушки и удаления ртути №6 | 4.5.3.30.600 | Установка осушки и удаления ртути №6 | 4.5.3.30.623 | Ресивер воздуха КИП |  | НЛ | 0 | [17 empty] | 2035 | bar: 0
6-30-24 | 4 | 5 | 3 | 30 | 624 | 4.5.3.00.000 | Технологическая линия №6. Нелицензионные установки | 4.5.3.30.000 | Установка осушки и удаления ртути №6 | 4.5.3.30.600 | Установка осушки и удаления ртути №6 | 4.5.3.30.624 | Фильтры газа регенерации и охлаждения |  | НЛ | 0 | [17 empty] | 2036 | bar: 0
6-30-25 | 4 | 5 | 3 | 30 | 625 | 4.5.3.00.000 | Технологическая линия №6. Нелицензионные установки | 4.5.3.30.000 | Установка осушки и удаления ртути №6 | 4.5.3.30.600 | Установка осушки и удаления ртути №6 | 4.5.3.30.625 | Этажерка сепарации газов регенерации |  | НЛ | 0 | [17 empty] | 2037 | bar: 0
6-30-26 | 4 | 5 | 3 | 30 | 626 | 4.5.3.00.000 | Технологическая линия №6. Нелицензионные установки | 4.5.3.30.000 | Установка осушки и удаления ртути №6 | 4.5.3.30.600 | Установка осушки и удаления ртути №6 | 4.5.3.30.626 | Огневой подогреватель газа |  | НЛ | 0 | [17 empty] | 2038 | bar: 0
6-30-27 | 4 | 5 | 3 | 30 | 627 | 4.5.3.00.000 | Технологическая линия №6. Нелицензионные установки | 4.5.3.30.000 | Установка осушки и удаления ртути №6 | 4.5.3.30.600 | Установка осушки и удаления ртути №6 | 4.5.3.30.627 | Емкость дренажная V=12,5м3 (ВМР) |  | НЛ | 0 | [17 empty] | 2039 | bar: 0
6-30-28 | 4 | 5 | 3 | 30 | 628 | 4.5.3.00.000 | Технологическая линия №6. Нелицензионные установки | 4.5.3.30.000 | Установка осушки и удаления ртути №6 | 4.5.3.30.600 | Установка осушки и удаления ртути №6 | 4.5.3.30.628 | Блок-бокс насосной конденсата |  | НЛ | 0 | [17 empty] | 2040 | bar: 0
6-30-29 | 4 | 5 | 3 | 30 | 629 | 4.5.3.00.000 | Технологическая линия №6. Нелицензионные установки | 4.5.3.30.000 | Установка осушки и удаления ртути №6 | 4.5.3.30.600 | Установка осушки и удаления ртути №6 | 4.5.3.30.629 | Насосная станция перекачки конденсата пара |  | НЛ | 0 | [17 empty] | 2041 | bar: 0
6-30-30 | 4 | 5 | 3 | 30 | 630 | 4.5.3.00.000 | Технологическая линия №6. Нелицензионные установки | 4.5.3.30.000 | Установка осушки и удаления ртути №6 | 4.5.3.30.600 | Установка осушки и удаления ртути №6 | 4.5.3.30.630 | Узел сбора конденсата пара |  | НЛ | 0 | [17 empty] | 2042 | bar: 0
6-30-31 | 4 | 5 | 3 | 30 | 631 | 4.5.3.00.000 | Технологическая линия №6. Нелицензионные установки | 4.5.3.30.000 | Установка осушки и удаления ртути №6 | 4.5.3.30.600 | Установка осушки и удаления ртути №6 | 4.5.3.30.631 | Фильтры-сепараторы сырьевого газа |  | НЛ | 0 | [17 empty] | 2043 | bar: 0
6-30-32 | 4 | 5 | 3 | 30 | 632 | 4.5.3.00.000 | Технологическая линия №6. Нелицензионные установки | 4.5.3.30.000 | Установка осушки и удаления ртути №6 | 4.5.3.30.600 | Установка осушки и удаления ртути №6 | 4.5.3.30.632 | Отключающая арматура печей |  | НЛ | 0 | [17 empty] | 2044 | bar: 0
6-30-33 | 4 | 5 | 3 | 30 | 633 | 4.5.3.00.000 | Технологическая линия №6. Нелицензионные установки | 4.5.3.30.000 | Установка осушки и удаления ртути №6 | 4.5.3.30.600 | Установка осушки и удаления ртути №6 | 4.5.3.30.633 | Емкость дренажная (конденсат пара) |  | НЛ | 0 | [17 empty] | 2045 | bar: 0
НД | 4 | 5 | 3 | 30 | 634 | 4.5.3.00.000 | Технологическая линия №6. Нелицензионные установки | 4.5.3.30.000 | Установка осушки и удаления ртути №6 | 4.5.3.30.600 | Установка осушки и удаления ртути №6 | 4.5.3.30.634 | Внутрицеховая эстакада |  | НЛ | 0 | [17 empty] | 2046 | bar: 0
НД | 4 | 5 | 3 | 30 | 635 | 4.5.3.00.000 | Технологическая линия №6. Нелицензионные установки | 4.5.3.30.000 | Установка осушки и удаления ртути №6 | 4.5.3.30.600 | Установка осушки и удаления ртути №6 | 4.5.3.30.635 | Система канализации |  | НЛ | 0 | [17 empty] | 2047 | bar: 0
НД | 4 | 5 | 3 | 30 | 636 | 4.5.3.00.000 | Технологическая линия №6. Нелицензионные установки | 4.5.3.30.000 | Установка осушки и удаления ртути №6 | 4.5.3.30.600 | Установка осушки и удаления ртути №6 | 4.5.3.30.636 | Система противопожарного водоснабжения |  | НЛ | 0 | [17 empty] | 2048 | bar: 0
НД | 4 | 5 | 3 | 30 | 637 | 4.5.3.00.000 | Технологическая линия №6. Нелицензионные установки | 4.5.3.30.000 | Установка осушки и удаления ртути №6 | 4.5.3.30.600 | Установка осушки и удаления ртути №6 | 4.5.3.30.637 | Автоматизация комплексная |  | НЛ | 0 | [17 empty] | 2049 | bar: 0
НД | 4 | 5 | 3 | 30 | 638 | 4.5.3.00.000 | Технологическая линия №6. Нелицензионные установки | 4.5.3.30.000 | Установка осушки и удаления ртути №6 | 4.5.3.30.600 | Установка осушки и удаления ртути №6 | 4.5.3.30.638 | Системы электроснабжения |  | НЛ | 0 | [17 empty] | 2050 | bar: 0
НД | 4 | 5 | 3 | 30 | 639 | 4.5.3.00.000 | Технологическая линия №6. Нелицензионные установки | 4.5.3.30.000 | Установка осушки и удаления ртути №6 | 4.5.3.30.600 | Установка осушки и удаления ртути №6 | 4.5.3.30.639 | Системы связи и вспомогательные системы |  | НЛ | 0 | [17 empty] | 2051 | bar: 0
НД | 4 | 5 | 3 | 30 | 640 | 4.5.3.00.000 | Технологическая линия №6. Нелицензионные установки | 4.5.3.30.000 | Установка осушки и удаления ртути №6 | 4.5.3.30.600 | Установка осушки и удаления ртути №6 | 4.5.3.30.640 | Внутриплощадочные проезды |  | НЛ | 0 | [17 empty] | 2052 | bar: 0
НД | 4 | 5 | 3 | 11 | 0 | 4.5.3.00.000 | Технологическая линия №6. Нелицензионные установки | 4.5.3.11.000 | Дожимная компрессорная станция метановой фракции (ДКС) №6 | [5 empty] | НЛ | 0 | [17 empty] | 2053 | bar: 0 to 11
6-110 | 4 | 5 | 3 | 11 | 600 | 4.5.3.00.000 | Технологическая линия №6. Нелицензионные установки | 4.5.3.11.000 | Дожимная компрессорная станция метановой фракции (ДКС) №6 | 4.5.3.11.600 | Дожимная компрессорная станция метановой фракции (ДКС) №6 |  |  |  | НЛ | 0 | [17 empty] | 2054 | bar: 0 to 11
6-110-1 | 4 | 5 | 3 | 11 | 601 | 4.5.3.00.000 | Технологическая линия №6. Нелицензионные установки | 4.5.3.11.000 | Дожимная компрессорная станция метановой фракции (ДКС) №6 | 4.5.3.11.600 | Дожимная компрессорная станция метановой фракции (ДКС) №6 | 4.5.3.11.601 | Газоперекачивающий агрегат ГПА-32МВт №1 |  | НЛ | 0 | [17 empty] | 2055 | bar: 0
6-110-2 | 4 | 5 | 3 | 11 | 602 | 4.5.3.00.000 | Технологическая линия №6. Нелицензионные установки | 4.5.3.11.000 | Дожимная компрессорная станция метановой фракции (ДКС) №6 | 4.5.3.11.600 | Дожимная компрессорная станция метановой фракции (ДКС) №6 | 4.5.3.11.602 | Газоперекачивающий агрегат ГПА-32МВт №2 |  | НЛ | 0 | [17 empty] | 2056 | bar: 0
6-110-3 | 4 | 5 | 3 | 11 | 603 | 4.5.3.00.000 | Технологическая линия №6. Нелицензионные установки | 4.5.3.11.000 | Дожимная компрессорная станция метановой фракции (ДКС) №6 | 4.5.3.11.600 | Дожимная компрессорная станция метановой фракции (ДКС) №6 | 4.5.3.11.603 | Аппарат воздушного охлаждения газа №1 |  | НЛ | 0 | [17 empty] | 2057 | bar: 0
6-110-4 | 4 | 5 | 3 | 11 | 604 | 4.5.3.00.000 | Технологическая линия №6. Нелицензионные установки | 4.5.3.11.000 | Дожимная компрессорная станция метановой фракции (ДКС) №6 | 4.5.3.11.600 | Дожимная компрессорная станция метановой фракции (ДКС) №6 | 4.5.3.11.604 | Аппарат воздушного охлаждения газа №2 |  | НЛ | 0 | [17 empty] | 2058 | bar: 0
6-110-5 | 4 | 5 | 3 | 11 | 605 | 4.5.3.00.000 | Технологическая линия №6. Нелицензионные установки | 4.5.3.11.000 | Дожимная компрессорная станция метановой фракции (ДКС) №6 | 4.5.3.11.600 | Дожимная компрессорная станция метановой фракции (ДКС) №6 | 4.5.3.11.605 | Фильтр-сепаратор №1 |  | НЛ | 0 | [17 empty] | 2059 | bar: 0
6-110-6 | 4 | 5 | 3 | 11 | 606 | 4.5.3.00.000 | Технологическая линия №6. Нелицензионные установки | 4.5.3.11.000 | Дожимная компрессорная станция метановой фракции (ДКС) №6 | 4.5.3.11.600 | Дожимная компрессорная станция метановой фракции (ДКС) №6 | 4.5.3.11.606 | Фильтр-сепаратор №2 |  | НЛ | 0 | [17 empty] | 2060 | bar: 0
6-110-7 | 4 | 5 | 3 | 11 | 607 | 4.5.3.00.000 | Технологическая линия №6. Нелицензионные установки | 4.5.3.11.000 | Дожимная компрессорная станция метановой фракции (ДКС) №6 | 4.5.3.11.600 | Дожимная компрессорная станция метановой фракции (ДКС) №6 | 4.5.3.11.607 | Молниеотвод №1 H=43м |  | НЛ | 0 | [17 empty] | 2061 | bar: 0
6-110-8 | 4 | 5 | 3 | 11 | 608 | 4.5.3.00.000 | Технологическая линия №6. Нелицензионные установки | 4.5.3.11.000 | Дожимная компрессорная станция метановой фракции (ДКС) №6 | 4.5.3.11.600 | Дожимная компрессорная станция метановой фракции (ДКС) №6 | 4.5.3.11.608 | Молниеотвод №2 H=43м |  | НЛ | 0 | [17 empty] | 2062 | bar: 0
6-110-9 | 4 | 5 | 3 | 11 | 609 | 4.5.3.00.000 | Технологическая линия №6. Нелицензионные установки | 4.5.3.11.000 | Дожимная компрессорная станция метановой фракции (ДКС) №6 | 4.5.3.11.600 | Дожимная компрессорная станция метановой фракции (ДКС) №6 | 4.5.3.11.609 | Молниеотвод №3 H=43м |  | НЛ | 0 | [17 empty] | 2063 | bar: 0
6-110-10 | 4 | 5 | 3 | 11 | 610 | 4.5.3.00.000 | Технологическая линия №6. Нелицензионные установки | 4.5.3.11.000 | Дожимная компрессорная станция метановой фракции (ДКС) №6 | 4.5.3.11.600 | Дожимная компрессорная станция метановой фракции (ДКС) №6 | 4.5.3.11.610 | Прожекторная мачта №1 H=28м с молниеотводом Н=36м |  | НЛ | 0 | [17 empty] | 2064 | bar: 0
6-110-11 | 4 | 5 | 3 | 11 | 611 | 4.5.3.00.000 | Технологическая линия №6. Нелицензионные установки | 4.5.3.11.000 | Дожимная компрессорная станция метановой фракции (ДКС) №6 | 4.5.3.11.600 | Дожимная компрессорная станция метановой фракции (ДКС) №6 | 4.5.3.11.611 | Прожекторная мачта №2 H=28м с молниеотводом Н=36м |  | НЛ | 0 | [17 empty] | 2065 | bar: 0
6-110-12 | 4 | 5 | 3 | 11 | 612 | 4.5.3.00.000 | Технологическая линия №6. Нелицензионные установки | 4.5.3.11.000 | Дожимная компрессорная станция метановой фракции (ДКС) №6 | 4.5.3.11.600 | Дожимная компрессорная станция метановой фракции (ДКС) №6 | 4.5.3.11.612 | Прожекторная мачта №3 H=28м с молниеотводом Н=36м |  | НЛ | 0 | [17 empty] | 2066 | bar: 0
6-110-13 | 4 | 5 | 3 | 11 | 613 | 4.5.3.00.000 | Технологическая линия №6. Нелицензионные установки | 4.5.3.11.000 | Дожимная компрессорная станция метановой фракции (ДКС) №6 | 4.5.3.11.600 | Дожимная компрессорная станция метановой фракции (ДКС) №6 | 4.5.3.11.613 | Прожекторная мачта №4 H=28м с молниеотводом Н=36м |  | НЛ | 0 | [17 empty] | 2067 | bar: 0
6-110-15 | 4 | 5 | 3 | 11 | 615 | 4.5.3.00.000 | Технологическая линия №6. Нелицензионные установки | 4.5.3.11.000 | Дожимная компрессорная станция метановой фракции (ДКС) №6 | 4.5.3.11.600 | Дожимная компрессорная станция метановой фракции (ДКС) №6 | 4.5.3.11.615 | Лафетная установка №1 |  | НЛ | 0 | [17 empty] | 2068 | bar: 0
6-110-16 | 4 | 5 | 3 | 11 | 616 | 4.5.3.00.000 | Технологическая линия №6. Нелицензионные установки | 4.5.3.11.000 | Дожимная компрессорная станция метановой фракции (ДКС) №6 | 4.5.3.11.600 | Дожимная компрессорная станция метановой фракции (ДКС) №6 | 4.5.3.11.616 | Лафетная установка №2 |  | НЛ | 0 | [17 empty] | 2069 | bar: 0
6-110-17 | 4 | 5 | 3 | 11 | 617 | 4.5.3.00.000 | Технологическая линия №6. Нелицензионные установки | 4.5.3.11.000 | Дожимная компрессорная станция метановой фракции (ДКС) №6 | 4.5.3.11.600 | Дожимная компрессорная станция метановой фракции (ДКС) №6 | 4.5.3.11.617 | Лафетная установка №3 |  | НЛ | 0 | [17 empty] | 2070 | bar: 0
6-110-18 | 4 | 5 | 3 | 11 | 618 | 4.5.3.00.000 | Технологическая линия №6. Нелицензионные установки | 4.5.3.11.000 | Дожимная компрессорная станция метановой фракции (ДКС) №6 | 4.5.3.11.600 | Дожимная компрессорная станция метановой фракции (ДКС) №6 | 4.5.3.11.618 | Лафетная установка №4 |  | НЛ | 0 | [17 empty] | 2071 | bar: 0
[19 empty] | P3-3.1 | P3-4 | Total
[16 empty] | OC | 0: Operation Complex; 2: 1; 3: 7; 4: 8
[16 empty] | SC | 0: Start-Up Complex; 2: 18; 3: 45; 4: 63
[6 empty] | Notes/ Примечания: | [9 empty] | TO | 0: Title Object; 2: 55; 3: 65; 4: 120
The General Contractor reserves the right to detail this Title List, to make any changes/amendmends/modifications in line with Detailed Design at any time since the monent of Detailed Design issue up to the moment of Works acceptance by KS-2 Certificate
Генеральный подрядчик сохраняет за собой право разукрупнять титульный список, вносить изменения другого характера в соответствии с РД в любое время с момента выпуска РД в производство работ до момента приемки работ по актам выполненных работ по форме КС-2
All modifications to the Title List shall be subject to the Owner's approval
Все изменения в Титульном списке должны быть согласованы с Заказчиком
In case of any adjustments to titles list Contractor shall not be entitled to any Claims or Changes
В случае любых корректировок в титульном списке Подрядчик не будет иметь права на Претензию или Изменения

## Moved Deleted
30.74%
Номер по ГП на стадии проектирования П | [5 empty] | t |  | Пусковой комплекс |  | Титульный объект |  | Т и т у л |  | Производственный показатель | Подпроект | 87 | Subproject | Plot Plan No. | Operation Complex |  | Start-Up Complex |  | Title Object |  | Title |  | Production metrics | NOTE | Constr area | Unit |  | Moving | Moving
| Этап |  |  |  |  | номер | наименование | номер | наименование | номер | наименование | номер | наименование |  |  | 283 |  |  | No | Name | No | Name | No | Name | No | Name |  |  |  | No | Unit Name | From | To
1 | a | b | c | d | e | 2 | 3 | 4 | 5 | 6 | 7 | 8 | 9 | 10 | 11 | REV | 0 | 1 | 2 | 3 | 4 | 5 | 6 | 7 | 8 | 9 | 10 | 11 | 12 | 13 | 14 | 15 | 16
ФАЗА 3.1 | [14 empty] | НД | 0 | 0: Phase; 1: PHASE 3.1 | 1
НД | 3 | 1 | 1 | 0 | 0 | 3.1.1.00.000 | Объекты общезаводского хозяйства. Объекты вспомогательных производств | [7 empty] | ОЗХ 3.1 | 0 | 0: OC; 1: OC; 2: 3.1.1.00.000; 3: Off-Site Facilities. Auxiliary Facilities | 2
НД | 3 | 1 | 1 | 1 | 0 | 3.1.1.00.000 | Объекты общезаводского хозяйства. Объекты вспомогательных производств | 3.1.1.01.000 | Межплощадочные инженерные сети | [5 empty] | ОЗХ 3.1 | 0 | 0: SC; 1: SC; 2: 3.1.1.00.000; 3: Off-Site Facilities. Auxiliary Facilities; 4: 3.1.1.01.000; 5: Interconnecting Utilities | 3
НД | 3 | 1 | 1 | 1 | 100 | 3.1.1.00.000 | Объекты общезаводского хозяйства. Объекты вспомогательных производств | 3.1.1.01.000 | Межплощадочные инженерные сети | 3.1.1.01.100 | Межплощадочные сети водоснабжения и канализации |  |  |  | ОЗХ 3.1 | 0 | 0: TO; 1: TO; 2: 3.1.1.00.000; 3: Off-Site Facilities. Auxiliary Facilities; 4: 3.1.1.01.000; 5: Interconnecting Utilities; 6: 3.1.1.01.100; 7: Inteconnecting water supply; 12: x; 13: x | 4
НД | 3 | 1 | 1 | 1 | 101 | 3.1.1.00.000 | Объекты общезаводского хозяйства. Объекты вспомогательных производств | 3.1.1.01.000 | Межплощадочные инженерные сети | 3.1.1.01.100 | Межплощадочные сети водоснабжения и канализации | 3.1.1.01.101 | Межплощадочные сети канализации от площадки КОС до сброса в р. Б.Пёра | 7.86 км | ОЗХ 3.1 | 1 | moved | ND | 3.1.1.00.000 | Off-Site Facilities. Auxiliary Facilities | 3.1.1.01.000 | Interconnecting Utilities | 3.1.1.01.100 | Inteconnecting water supply | 3.1.1.01.101 | Interconnecting sewer systems from the waste water treatment facilities up to the discharge to the Bolshaya Pera River | 7.86 km | MOVED IN NEW | x | x |  | 3.1.1.01.101 | 3.1.1.01.301 | 5
НД | 3 | 1 | 1 | 1 | 200 | 3.1.1.00.000 | Объекты общезаводского хозяйства. Объекты вспомогательных производств | 3.1.1.01.000 | Межплощадочные инженерные сети | 3.1.1.01.200 | Межплощадочные сети электроснабжения |  |  |  | ОЗХ 3.1 | 0 | 0: TO; 1: TO; 2: 3.1.1.00.000; 3: Off-Site Facilities. Auxiliary Facilities; 4: 3.1.1.01.000; 5: Interconnecting Utilities; 6: 3.1.1.01.200; 7: Interconnecting power supply systems; 12: x; 13: x | 9
НД | 3 | 1 | 1 | 1 | 201 | 3.1.1.00.000 | Объекты общезаводского хозяйства. Объекты вспомогательных производств | 3.1.1.01.000 | Межплощадочные инженерные сети | 3.1.1.01.200 | Межплощадочные сети электроснабжения | 3.1.1.01.201 | Воздушная линия электроснабжения 10 кВ (ВЛ3) от ж/д станции «Заводская» до площадки ГПЗ | 2.1 км | ОЗХ 3.1 | 1 | moved | ND | 3.1.1.00.000 | Off-Site Facilities. Auxiliary Facilities | 3.1.1.01.000 | Interconnecting Utilities | 3.1.1.01.200 | Interconnecting power supply systems | 3.1.1.01.201 | 10 kV overhead power line (HV line of protected wire) from the railway station Zavodskaya to the GPP site | 2.1 km | MOVED IN NEW | x | x |  | 3.1.1.01.201 | 3.1.1.01.501 | 10
961 | 3 | 1 | 1 | 1 | 203 | 3.1.1.00.000 | Объекты общезаводского хозяйства. Объекты вспомогательных производств | 3.1.1.01.000 | Межплощадочные инженерные сети | 3.1.1.01.200 | Межплощадочные сети электроснабжения | 3.1.1.01.203 | Здание закрытого распределительного устройства 10 кВ (ЗРУ-10 кВ) | 9.8МВт | ОЗХ 3.1 | 1 | moved | 961 | 3.1.1.00.000 | Off-Site Facilities. Auxiliary Facilities | 3.1.1.01.000 | Interconnecting Utilities | 3.1.1.01.200 | Interconnecting power supply systems | 3.1.1.01.203 | Indoor Switchgear 10 kV Building (ZRU-10 kV) | 9.8MW | MOVED IN NEW | x | x |  | 3.1.1.01.203 | 3.1.1.01.401 | 12
НД | 3 | 1 | 1 | 1 | 300 | 3.1.1.00.000 | Объекты общезаводского хозяйства. Объекты вспомогательных производств | 3.1.1.01.000 | Межплощадочные инженерные сети | 3.1.1.01.300 | Межплощадочные сети водоснабжения и канализации |  |  |  | ОЗХ 3.1 | 1 | TO | TO | 3.1.1.00.000 | Off-Site Facilities. Auxiliary Facilities | 3.1.1.01.000 | Interconnecting Utilities | 3.1.1.01.300 | Inteconnecting water sewer systems |  |  |  | NEW TITLE OBJECT | x | x |  | NEW | 3.1.1.01.300 | 14
НД | 3 | 1 | 1 | 1 | 400 | 3.1.1.00.000 | Объекты общезаводского хозяйства. Объекты вспомогательных производств | 3.1.1.01.000 | Межплощадочные инженерные сети | 3.1.1.01.400 | Межплощадочные сети электроснабжения |  |  |  | ОЗХ 3.1 | 1 | TO | TO | 3.1.1.00.000 | Off-Site Facilities. Auxiliary Facilities | 3.1.1.01.000 | Interconnecting Utilities | 3.1.1.01.400 | Interconnecting power supply systems indor |  |  |  | NEW TITLE OBJECT | x | x |  | NEW | 3.1.1.01.400 | 17
НД | 3 | 1 | 1 | 1 | 500 | 3.1.1.00.000 | Объекты общезаводского хозяйства. Объекты вспомогательных производств | 3.1.1.01.000 | Межплощадочные инженерные сети | 3.1.1.01.500 | Межплощадочные сети электроснабжения |  |  |  | ОЗХ 3.1 | 1 | TO | TO | 3.1.1.00.000 | Off-Site Facilities. Auxiliary Facilities | 3.1.1.01.000 | Interconnecting Utilities | 3.1.1.01.500 | Interconnecting power supply systems Zavodskaya |  |  |  | NEW TITLE OBJECT | x | x |  | NEW | 3.1.1.01.500 | 20
НД | 3 | 1 | 1 | 2 | 0 | 3.1.1.00.000 | Объекты общезаводского хозяйства. Объекты вспомогательных производств | 3.1.1.02.000 | Площадка ГПЗ | [5 empty] | ОЗХ 3.1 | 0 | 0: SC; 1: SC; 2: 3.1.1.00.000; 3: Off-Site Facilities. Auxiliary Facilities; 4: 3.1.1.02.000; 5: GPP Site | 23
НД | 3 | 1 | 1 | 2 | 100 | 3.1.1.00.000 | Объекты общезаводского хозяйства. Объекты вспомогательных производств | 3.1.1.02.000 | Площадка ГПЗ | 3.1.1.02.100 | Площадка ГПЗ |  |  |  | ОЗХ 3.1 | 0 | 0: TO; 1: TO; 2: 3.1.1.00.000; 3: Off-Site Facilities. Auxiliary Facilities; 4: 3.1.1.02.000; 5: GPP Site; 6: 3.1.1.02.100; 7: GPP site; 12: x; 13: x | 24
НД | 3 | 1 | 1 | 3 | 0 | 3.1.1.00.000 | Объекты общезаводского хозяйства. Объекты вспомогательных производств | 3.1.1.03.000 | Внутриплощадочные инженерные сети | [5 empty] | ОЗХ 3.1 | 0 | 0: SC; 1: SC; 2: 3.1.1.00.000; 3: Off-Site Facilities. Auxiliary Facilities; 4: 3.1.1.03.000; 5: On-site utilities | 27
НД | 3 | 1 | 1 | 3 | 100 | 3.1.1.00.000 | Объекты общезаводского хозяйства. Объекты вспомогательных производств | 3.1.1.03.000 | Внутриплощадочные инженерные сети | 3.1.1.03.100 | Внутриплощадочные сети теплоснабжения, водоснабжения и канализации |  |  |  | ОЗХ 3.1 | 0 | 0: TO; 1: TO; 2: 3.1.1.00.000; 3: Off-Site Facilities. Auxiliary Facilities; 4: 3.1.1.03.000; 5: On-site utilities; 6: 3.1.1.03.100; 7: On-site heat supply, water supply and sewer systems; 12: x; 13: x | 28
НД | 3 | 1 | 1 | 3 | 200 | 3.1.1.00.000 | Объекты общезаводского хозяйства. Объекты вспомогательных производств | 3.1.1.03.000 | Внутриплощадочные инженерные сети | 3.1.1.03.200 | Пожарные гидранты Административной зоны и КОС |  |  |  | ОЗХ 3.1 | 0 | 0: TO; 1: TO; 2: 3.1.1.00.000; 3: Off-Site Facilities. Auxiliary Facilities; 4: 3.1.1.03.000; 5: On-site utilities; 6: 3.1.1.03.200; 7: Fire hydrants of administrative and waste water treatment facilities areas; 12: x; 13: x | 38
НД | 3 | 1 | 1 | 3 | 300 | 3.1.1.00.000 | Объекты общезаводского хозяйства. Объекты вспомогательных производств | 3.1.1.03.000 | Внутриплощадочные инженерные сети | 3.1.1.03.300 | Спутниковый обогрев теплофикационной водой трубопроводов водоснабжения и канализации |  |  |  | ОЗХ 3.1 | 0 | 0: TO; 1: TO; 2: 3.1.1.00.000; 3: Off-Site Facilities. Auxiliary Facilities; 4: 3.1.1.03.000; 5: On-site utilities; 6: 3.1.1.03.300; 7: Hot water heat tracing of water supply and sewer pipelines; 12: x; 13: x | 106
НД | 3 | 1 | 1 | 3 | 400 | 3.1.1.00.000 | Объекты общезаводского хозяйства. Объекты вспомогательных производств | 3.1.1.03.000 | Внутриплощадочные инженерные сети | 3.1.1.03.400 | Внутриплощадочные сети газоснабжения |  |  |  | ОЗХ 3.1 | 0 | 0: TO; 1: TO; 2: 3.1.1.00.000; 3: Off-Site Facilities. Auxiliary Facilities; 4: 3.1.1.03.000; 5: On-site utilities; 6: 3.1.1.03.400; 7: On-site gas supply systems; 12: x; 13: x | 109
НД | 3 | 1 | 1 | 3 | 500 | 3.1.1.00.000 | Объекты общезаводского хозяйства. Объекты вспомогательных производств | 3.1.1.03.000 | Внутриплощадочные инженерные сети | 3.1.1.03.500 | Внутриплощадочные сети электроснабжения |  |  |  | ОЗХ 3.1 | 0 | 0: TO; 1: TO; 2: 3.1.1.00.000; 3: Off-Site Facilities. Auxiliary Facilities; 4: 3.1.1.03.000; 5: On-site utilities; 6: 3.1.1.03.500; 7: On-site power supply systems; 12: x; 13: x | 112
НД | 3 | 1 | 1 | 3 | 600 | 3.1.1.00.000 | Объекты общезаводского хозяйства. Объекты вспомогательных производств | 3.1.1.03.000 | Внутриплощадочные инженерные сети | 3.1.1.03.600 | Прожекторные мачты |  |  |  | ОЗХ 3.1 | 0 | 0: TO; 1: TO; 2: 3.1.1.00.000; 3: Off-Site Facilities. Auxiliary Facilities; 4: 3.1.1.03.000; 5: On-site utilities; 6: 3.1.1.03.600; 7: Floodlight towers; 12: x; 13: x | 116
НД | 3 | 1 | 1 | 3 | 700 | 3.1.1.00.000 | Объекты общезаводского хозяйства. Объекты вспомогательных производств | 3.1.1.03.000 | Внутриплощадочные инженерные сети | 3.1.1.03.700 | Внутриплощадочные сети автоматизации |  |  |  | ОЗХ 3.1 | 0 | 0: TO; 1: TO; 2: 3.1.1.00.000; 3: Off-Site Facilities. Auxiliary Facilities; 4: 3.1.1.03.000; 5: On-site utilities; 6: 3.1.1.03.700; 7: On-site automation networks; 12: x; 13: x | 122
НД | 3 | 1 | 1 | 3 | 800 | 3.1.1.00.000 | Объекты общезаводского хозяйства. Объекты вспомогательных производств | 3.1.1.03.000 | Внутриплощадочные инженерные сети | 3.1.1.03.800 | Внутриплощадочные сети связи |  |  |  | ОЗХ 3.1 | 0 | 0: TO; 1: TO; 2: 3.1.1.00.000; 3: Off-Site Facilities. Auxiliary Facilities; 4: 3.1.1.03.000; 5: On-site utilities; 6: 3.1.1.03.800; 7: On-site communication networks; 12: x; 13: x | 128
НД | 3 | 1 | 1 | 4 | 0 | 3.1.1.00.000 | Объекты общезаводского хозяйства. Объекты вспомогательных производств | 3.1.1.04.000 | Площадка хранения материалов и оборудования с козловым краном | [5 empty] | ОЗХ 3.1 | 0 | 0: SC; 1: SC; 2: 3.1.1.00.000; 3: Off-Site Facilities. Auxiliary Facilities; 4: 3.1.1.04.000; 5: Material and equipment storage area with traveling gantry crane | 135
НД | 3 | 1 | 1 | 4 | 100 | 3.1.1.00.000 | Объекты общезаводского хозяйства. Объекты вспомогательных производств | 3.1.1.04.000 | Площадка хранения материалов и оборудования с козловым краном | 3.1.1.04.100 | Козловой кран на площадке хранения материалов и оборудования |  |  |  | ОЗХ 3.1 | 0 | 0: TO; 1: TO; 2: 3.1.1.00.000; 3: Off-Site Facilities. Auxiliary Facilities; 4: 3.1.1.04.000; 5: Material and equipment storage area with traveling gantry crane; 6: 3.1.1.04.100; 7: Traveling gantry crane at material and equipment storage area; 12: x; 13: x | 136
НД | 3 | 1 | 1 | 4 | 700 | 3.1.1.00.000 | Объекты общезаводского хозяйства. Объекты вспомогательных производств | 3.1.1.04.000 | Площадка хранения материалов и оборудования с козловым краном | 3.1.1.04.700 | Электроснабжение и наружное освещение площадки хранения материалов и оборудования с козловым краном |  |  |  | ОЗХ 3.1 | 0 | 0: TO; 1: TO; 2: 3.1.1.00.000; 3: Off-Site Facilities. Auxiliary Facilities; 4: 3.1.1.04.000; 5: Material and equipment storage area with traveling gantry crane; 6: 3.1.1.04.700; 7: Power supply and outdoor lighting of material and equipment storage area with traveling gantry crane; 12: x; 13: x | 139
НД | 3 | 1 | 1 | 4 | 800 | 3.1.1.00.000 | Объекты общезаводского хозяйства. Объекты вспомогательных производств | 3.1.1.04.000 | Площадка хранения материалов и оборудования с козловым краном | 3.1.1.04.800 | Площадка хранения материалов и оборудования |  |  |  | ОЗХ 3.1 | 0 | 0: TO; 1: TO; 2: 3.1.1.00.000; 3: Off-Site Facilities. Auxiliary Facilities; 4: 3.1.1.04.000; 5: Material and equipment storage area with traveling gantry crane; 6: 3.1.1.04.800; 7: Material and equipment storage area; 12: x; 13: x | 145
НД | 3 | 1 | 1 | 4 | 900 | 3.1.1.00.000 | Объекты общезаводского хозяйства. Объекты вспомогательных производств | 3.1.1.04.000 | Площадка хранения материалов и оборудования с козловым краном | 3.1.1.04.900 | Блок-контейнер связи с антенной опорой |  |  | 796.2 м2 | ОЗХ 3.1 | 0 | TO | TO | 3.1.1.00.000 | Off-Site Facilities. Auxiliary Facilities | 3.1.1.04.000 | Material and equipment storage area with traveling gantry crane | 3.1.1.04.900 | Telecom container with antenna support |  |  | 796.2 m2 |  | x | x |  |  |  | 150
НД | 3 | 1 | 1 | 5 | 0 | 3.1.1.00.000 | Объекты общезаводского хозяйства. Объекты вспомогательных производств | 3.1.1.05.000 | Канализационные очистные сооружения (КОС). 1 пусковой комплекс | [5 empty] | ОЗХ 3.1 | 0 | 0: SC; 1: SC; 2: 3.1.1.00.000; 3: Off-Site Facilities. Auxiliary Facilities; 4: 3.1.1.05.000; 5: Waste water treatment facilities. Start-up complex 1 | 154
НД | 3 | 1 | 1 | 5 | 100 | 3.1.1.00.000 | Объекты общезаводского хозяйства. Объекты вспомогательных производств | 3.1.1.05.000 | Канализационные очистные сооружения (КОС). 1 пусковой комплекс | 3.1.1.05.100 | Резервуары |  |  |  | ОЗХ 3.1 | 0 | 0: TO; 1: TO; 2: 3.1.1.00.000; 3: Off-Site Facilities. Auxiliary Facilities; 4: 3.1.1.05.000; 5: Waste water treatment facilities. Start-up complex 1; 6: 3.1.1.05.100; 7: Tanks; 12: x; 13: x | 155
1103 | 3 | 1 | 1 | 5 | 103 | 3.1.1.00.000 | Объекты общезаводского хозяйства. Объекты вспомогательных производств | 3.1.1.05.000 | Канализационные очистные сооружения (КОС). 1 пусковой комплекс | 3.1.1.05.100 | Резервуары | 3.1.1.05.103 | Резервуар вертикальный бытовых стоков №1 (V=200 м3) |  | ОЗХ 3.1 | 1 | moved | 1103 | 3.1.1.00.000 | Off-Site Facilities. Auxiliary Facilities | 3.1.1.05.000 | Waste water treatment facilities. Start-up complex 1 | 3.1.1.05.100 | Tanks | 3.1.1.05.103 | Vertical sanitary effluents tank No.1 (V=200 m3) |  | MOVED IN EXISTING | x | x |  | 3.1.1.05.103 | 3.1.1.05.203 | 158
1104 | 3 | 1 | 1 | 5 | 104 | 3.1.1.00.000 | Объекты общезаводского хозяйства. Объекты вспомогательных производств | 3.1.1.05.000 | Канализационные очистные сооружения (КОС). 1 пусковой комплекс | 3.1.1.05.100 | Резервуары | 3.1.1.05.104 | Резервуар вертикальный бытовых стоков №2 (V=200 м3) |  | ОЗХ 3.1 | 1 | moved | 1104 | 3.1.1.00.000 | Off-Site Facilities. Auxiliary Facilities | 3.1.1.05.000 | Waste water treatment facilities. Start-up complex 1 | 3.1.1.05.100 | Tanks | 3.1.1.05.104 | Vertical sanitary effluents tank No.2 (V=200 m3) |  | MOVED IN EXISTING | x | x |  | 3.1.1.05.104 | 3.1.1.05.204 | 159
1116а | 3 | 1 | 1 | 5 | 116 | 3.1.1.00.000 | Объекты общезаводского хозяйства. Объекты вспомогательных производств | 3.1.1.05.000 | Канализационные очистные сооружения (КОС). 1 пусковой комплекс | 3.1.1.05.100 | Резервуары | 3.1.1.05.116 | Резервуар вертикальный очищенных стоков №1 (V=5000 м3) |  | ОЗХ 3.1 | 1 | moved | 1116а | 3.1.1.00.000 | Off-Site Facilities. Auxiliary Facilities | 3.1.1.05.000 | Waste water treatment facilities. Start-up complex 1 | 3.1.1.05.100 | Tanks | 3.1.1.05.116 | Vertical tank for treated waste water No.1 (V=5000 m3) |  | MOVED IN NEW | x | x |  | 3.1.1.05.116 | 3.1.1.05.501 | 161
1116б | 3 | 1 | 1 | 5 | 117 | 3.1.1.00.000 | Объекты общезаводского хозяйства. Объекты вспомогательных производств | 3.1.1.05.000 | Канализационные очистные сооружения (КОС). 1 пусковой комплекс | 3.1.1.05.100 | Резервуары | 3.1.1.05.117 | Резервуар вертикальный очищенных стоков №2 (V=5000 м3) |  | ОЗХ 3.1 | 1 | moved | 1116б | 3.1.1.00.000 | Off-Site Facilities. Auxiliary Facilities | 3.1.1.05.000 | Waste water treatment facilities. Start-up complex 1 | 3.1.1.05.100 | Tanks | 3.1.1.05.117 | Vertical tank for treated waste water No.2 (V=5000 m3) |  | MOVED IN NEW | x | x |  | 3.1.1.05.117 | 3.1.1.05.502 | 162
1126 | 3 | 1 | 1 | 5 | 126 | 3.1.1.00.000 | Объекты общезаводского хозяйства. Объекты вспомогательных производств | 3.1.1.05.000 | Канализационные очистные сооружения (КОС). 1 пусковой комплекс | 3.1.1.05.100 | Резервуары | 3.1.1.05.126 | Резервуар подземный дождевых стоков V=3600 м3 №1 |  | ОЗХ 3.1 | 1 | moved | 1126 | 3.1.1.00.000 | Off-Site Facilities. Auxiliary Facilities | 3.1.1.05.000 | Waste water treatment facilities. Start-up complex 1 | 3.1.1.05.100 | Tanks | 3.1.1.05.126 | Underground tank for storm water V=3600 m3 No.1 |  | MOVED IN EXISTING | x | x |  | 3.1.1.05.126 | 3.1.1.05.226 | 163
1126а | 3 | 1 | 1 | 5 | 127 | 3.1.1.00.000 | Объекты общезаводского хозяйства. Объекты вспомогательных производств | 3.1.1.05.000 | Канализационные очистные сооружения (КОС). 1 пусковой комплекс | 3.1.1.05.100 | Резервуары | 3.1.1.05.127 | Щитовая |  | ОЗХ 3.1 | 1 | moved | 1126а | 3.1.1.00.000 | Off-Site Facilities. Auxiliary Facilities | 3.1.1.05.000 | Waste water treatment facilities. Start-up complex 1 | 3.1.1.05.100 | Tanks | 3.1.1.05.127 | Switchroom |  | MOVED IN EXISTING | x | x |  | 3.1.1.05.127 | 3.1.1.05.227 | 164
НД | 3 | 1 | 1 | 5 | 200 | 3.1.1.00.000 | Объекты общезаводского хозяйства. Объекты вспомогательных производств | 3.1.1.05.000 | Канализационные очистные сооружения (КОС). 1 пусковой комплекс | 3.1.1.05.200 | Канализационные очистные сооружения и насосные станции |  |  |  | ОЗХ 3.1 | 0 | 0: TO; 1: TO; 2: 3.1.1.00.000; 3: Off-Site Facilities. Auxiliary Facilities; 4: 3.1.1.05.000; 5: Waste water treatment facilities. Start-up complex 1; 6: 3.1.1.05.200; 7: Sewage treatment facilities and pump stations; 12: x; 13: x | 167
964 | 3 | 1 | 1 | 5 | 264 | 3.1.1.00.000 | Объекты общезаводского хозяйства. Объекты вспомогательных производств | 3.1.1.05.000 | Канализационные очистные сооружения (КОС). 1 пусковой комплекс | 3.1.1.05.200 | Канализационные очистные сооружения и насосные станции | 3.1.1.05.264 | Канализационная насосная станция бытовых стоков №3 | 56.3 м3/ч | ОЗХ 3.1 | 1 | moved | 964 | 3.1.1.00.000 | Off-Site Facilities. Auxiliary Facilities | 3.1.1.05.000 | Waste water treatment facilities. Start-up complex 1 | 3.1.1.05.200 | Sewage treatment facilities and pump stations | 3.1.1.05.264 | Sanitary effluents lift pump station No. 3 | 56.3 m³/hr | MOVED IN EXISTING | x | x |  | 3.1.1.05.264 | 3.1.1.13.101 | 174
719 | 3 | 1 | 1 | 5 | 219 | 3.1.1.00.000 | Объекты общезаводского хозяйства. Объекты вспомогательных производств | 3.1.1.05.000 | Канализационные очистные сооружения (КОС). 1 пусковой комплекс | 3.1.1.05.200 | Канализационные очистные сооружения и насосные станции | 3.1.1.05.219 | Канализационная насосная станция бытовых стоков №4 | 2х52.3 м3/ч | ОЗХ 3.1 | 1 | moved | 719 | 3.1.1.00.000 | Off-Site Facilities. Auxiliary Facilities | 3.1.1.05.000 | Waste water treatment facilities. Start-up complex 1 | 3.1.1.05.200 | Sewage treatment facilities and pump stations | 3.1.1.05.219 | Sanitary effluents lift pump station No.4 | 2х52.3 m³/hr | MOVED IN EXISTING | x | x |  | 3.1.1.05.219 | 3.1.1.04.801 | 175
НД | 3 | 1 | 1 | 5 | 300 | 3.1.1.00.000 | Объекты общезаводского хозяйства. Объекты вспомогательных производств | 3.1.1.05.000 | Канализационные очистные сооружения (КОС). 1 пусковой комплекс | 3.1.1.05.300 | Электроснабжение площадки канализационных очистных сооружений |  |  |  | ОЗХ 3.1 | 0 | 0: TO; 1: TO; 2: 3.1.1.00.000; 3: Off-Site Facilities. Auxiliary Facilities; 4: 3.1.1.05.000; 5: Waste water treatment facilities. Start-up complex 1; 6: 3.1.1.05.300; 7: Power supply of waste water treatment facilities area; 12: x; 13: x | 182
НД | 3 | 1 | 1 | 5 | 400 | 3.1.1.00.000 | Объекты общезаводского хозяйства. Объекты вспомогательных производств | 3.1.1.05.000 | Канализационные очистные сооружения (КОС). 1 пусковой комплекс | 3.1.1.05.400 | Наружное освещение площадки канализационных очистных сооружений |  |  |  | ОЗХ 3.1 | 0 | 0: TO; 1: TO; 2: 3.1.1.00.000; 3: Off-Site Facilities. Auxiliary Facilities; 4: 3.1.1.05.000; 5: Waste water treatment facilities. Start-up complex 1; 6: 3.1.1.05.400; 7: Outdoor lighting for waste water treatment facilities area; 12: x; 13: x | 189
НД | 3 | 1 | 1 | 5 | 500 | 3.1.1.00.000 | Объекты общезаводского хозяйства. Объекты вспомогательных производств | 3.1.1.05.000 | Канализационные очистные сооружения (КОС). 1 пусковой комплекс | 3.1.1.05.500 | Резервуары 2 |  |  |  | ОЗХ 3.1 | 1 | TO | TO | 3.1.1.00.000 | Off-Site Facilities. Auxiliary Facilities | 3.1.1.05.000 | Waste water treatment facilities. Start-up complex 1 | 3.1.1.05.500 | Tanks 2 |  |  |  | NEW TITLE OBJECT | x | x |  | NEW | 3.1.1.05.500 | 193
НД | 3 | 1 | 1 | 6 | 0 | 3.1.1.00.000 | Объекты общезаводского хозяйства. Объекты вспомогательных производств | 3.1.1.06.000 | Водоочистные сооружения (ВОС). 1 пусковой комплекс | [5 empty] | ОЗХ 3.1 | 0 | 0: SC; 1: SC; 2: 3.1.1.00.000; 3: Off-Site Facilities. Auxiliary Facilities; 4: 3.1.1.06.000; 5: Water treatment facilities. Start-up complex 1 | 198
НД | 3 | 1 | 1 | 6 | 100 | 3.1.1.00.000 | Объекты общезаводского хозяйства. Объекты вспомогательных производств | 3.1.1.06.000 | Водоочистные сооружения (ВОС). 1 пусковой комплекс | 3.1.1.06.100 | Здания и сооружения площадки водоочистных сооружений |  |  |  | ОЗХ 3.1 | 0 | 0: TO; 1: TO; 2: 3.1.1.00.000; 3: Off-Site Facilities. Auxiliary Facilities; 4: 3.1.1.06.000; 5: Water treatment facilities. Start-up complex 1; 6: 3.1.1.06.100; 7: Buildings and structures at water treatment facilities area; 12: x; 13: x | 199
НД | 3 | 1 | 1 | 6 | 200 | 3.1.1.00.000 | Объекты общезаводского хозяйства. Объекты вспомогательных производств | 3.1.1.06.000 | Водоочистные сооружения (ВОС). 1 пусковой комплекс | 3.1.1.06.200 | Электроснабжение площадки водоочистных сооружений |  |  |  | ОЗХ 3.1 | 0 | 0: TO; 1: TO; 2: 3.1.1.00.000; 3: Off-Site Facilities. Auxiliary Facilities; 4: 3.1.1.06.000; 5: Water treatment facilities. Start-up complex 1; 6: 3.1.1.06.200; 7: Power supply for water treatment facilities area; 12: x; 13: x | 212
911 | 3 | 1 | 1 | 6 | 911 | 3.1.1.00.000 | Объекты общезаводского хозяйства. Объекты вспомогательных производств | 3.1.1.06.000 | Водоочистные сооружения (ВОС). 1 пусковой комплекс | 3.1.1.06.200 | Электроснабжение площадки водоочистных сооружений | 3.1.1.06.911 | Блочно-модульное закрытое устройство 10кВ |  | ОЗХ 3.1 | 1 | moved | 911 | 3.1.1.00.000 | Off-Site Facilities. Auxiliary Facilities | 3.1.1.06.000 | Water treatment facilities. Start-up complex 1 | 3.1.1.06.200 | Power supply for water treatment facilities area | 3.1.1.06.911 | 10 kV switchgear package |  | MOVED IN EXISTING | x | x |  | 3.1.1.06.911 | 3.1.1.06.101 | 213
959 | 3 | 1 | 1 | 6 | 959 | 3.1.1.00.000 | Объекты общезаводского хозяйства. Объекты вспомогательных производств | 3.1.1.06.000 | Водоочистные сооружения (ВОС). 1 пусковой комплекс | 3.1.1.06.200 | Электроснабжение площадки водоочистных сооружений | 3.1.1.06.959 | Аварийная дизельная электростанция площадки водоочистных сооружений | 3х1.0 МВА | ОЗХ 3.1 | 1 | moved | 959 | 3.1.1.00.000 | Off-Site Facilities. Auxiliary Facilities | 3.1.1.06.000 | Water treatment facilities. Start-up complex 1 | 3.1.1.06.200 | Power supply for water treatment facilities area | 3.1.1.06.959 | Emergency diesel electric power station for water treatment facilities area | 3х1.0 MVA | MOVED IN EXISTING | x | x |  | 3.1.1.06.959 | 3.1.1.08.101 | 218
НД | 3 | 1 | 1 | 6 | 300 | 3.1.1.00.000 | Объекты общезаводского хозяйства. Объекты вспомогательных производств | 3.1.1.06.000 | Водоочистные сооружения (ВОС). 1 пусковой комплекс | 3.1.1.06.300 | Наружное освещение площадки водоочистных сооружений |  |  |  | ОЗХ 3.1 | 0 | 0: TO; 1: TO; 2: 3.1.1.00.000; 3: Off-Site Facilities. Auxiliary Facilities; 4: 3.1.1.06.000; 5: Water treatment facilities. Start-up complex 1; 6: 3.1.1.06.300; 7: Outdoor lighting for water treatment facilities area; 12: x; 13: x | 221
НД | 3 | 1 | 1 | 7 | 0 | 3.1.1.00.000 | Объекты общезаводского хозяйства. Объекты вспомогательных производств | 3.1.1.07.000 | Водоочистные сооружения (ВОС). 2 пусковой комплекс | [5 empty] | ОЗХ 3.1 | 0 | 0: SC; 1: SC; 2: 3.1.1.00.000; 3: Off-Site Facilities. Auxiliary Facilities; 4: 3.1.1.07.000; 5: Water treatment facilities. Start-up complex 2 | 224
НД | 3 | 1 | 1 | 7 | 100 | 3.1.1.00.000 | Объекты общезаводского хозяйства. Объекты вспомогательных производств | 3.1.1.07.000 | Водоочистные сооружения (ВОС). 2 пусковой комплекс | 3.1.1.07.100 | Водоочистные сооружения (ВОС). 2 пусковой комплекс |  |  |  | ОЗХ 3.1 | 0 | 0: TO; 1: TO; 2: 3.1.1.00.000; 3: Off-Site Facilities. Auxiliary Facilities; 4: 3.1.1.07.000; 5: Water treatment facilities. Start-up complex 2; 6: 3.1.1.07.100; 7: Water treatment facilities. Start-up complex 2; 12: x; 13: x | 225
НД | 3 | 1 | 1 | 8 | 0 | 3.1.1.00.000 | Объекты общезаводского хозяйства. Объекты вспомогательных производств | 3.1.1.08.000 | Котельная водогрейная | [5 empty] | ОЗХ 3.1 | 0 | 0: SC; 1: SC; 2: 3.1.1.00.000; 3: Off-Site Facilities. Auxiliary Facilities; 4: 3.1.1.08.000; 5: Water boiler house | 229
НД | 3 | 1 | 1 | 8 | 100 | 3.1.1.00.000 | Объекты общезаводского хозяйства. Объекты вспомогательных производств | 3.1.1.08.000 | Котельная водогрейная | 3.1.1.08.100 | Котельная водогрейная |  |  |  | ОЗХ 3.1 | 0 | 0: TO; 1: TO; 2: 3.1.1.00.000; 3: Off-Site Facilities. Auxiliary Facilities; 4: 3.1.1.08.000; 5: Water boiler house; 6: 3.1.1.08.100; 7: Water boiler house; 12: x; 13: x | 230
958 | 3 | 1 | 1 | 8 | 958 | 3.1.1.00.000 | Объекты общезаводского хозяйства. Объекты вспомогательных производств | 3.1.1.08.000 | Котельная водогрейная | 3.1.1.08.100 | Котельная водогрейная | 3.1.1.08.958 | Площадка склада дизтоплива V=250м³ |  | ОЗХ 3.1 | 1 | moved | 958 | 3.1.1.00.000 | Off-Site Facilities. Auxiliary Facilities | 3.1.1.08.000 | Water boiler house | 3.1.1.08.100 | Water boiler house | 3.1.1.08.958 | Diesel storage area V=250m³ |  | MOVED IN NEW | x | x |  | 3.1.1.08.958 | 3.1.1.08.502 | 232
958а | 3 | 1 | 1 | 8 | 959 | 3.1.1.00.000 | Объекты общезаводского хозяйства. Объекты вспомогательных производств | 3.1.1.08.000 | Котельная водогрейная | 3.1.1.08.100 | Котельная водогрейная | 3.1.1.08.959 | Емкость дизтоплива №1 (V=100м³) |  | ОЗХ 3.1 | 1 | moved | 958а | 3.1.1.00.000 | Off-Site Facilities. Auxiliary Facilities | 3.1.1.08.000 | Water boiler house | 3.1.1.08.100 | Water boiler house | 3.1.1.08.959 | Diesel tank No.1 (V=100m³) |  | MOVED IN NEW | x | x |  | 3.1.1.08.959 | 3.1.1.08.503 | 233
958а | 3 | 1 | 1 | 8 | 960 | 3.1.1.00.000 | Объекты общезаводского хозяйства. Объекты вспомогательных производств | 3.1.1.08.000 | Котельная водогрейная | 3.1.1.08.100 | Котельная водогрейная | 3.1.1.08.960 | Емкость дизтоплива №2 (V=100м³) |  | ОЗХ 3.1 | 1 | moved | 958а | 3.1.1.00.000 | Off-Site Facilities. Auxiliary Facilities | 3.1.1.08.000 | Water boiler house | 3.1.1.08.100 | Water boiler house | 3.1.1.08.960 | Diesel tank No.2 (V=100m³) |  | MOVED IN NEW | x | x |  | 3.1.1.08.960 | 3.1.1.08.504 | 234
958а | 3 | 1 | 1 | 8 | 961 | 3.1.1.00.000 | Объекты общезаводского хозяйства. Объекты вспомогательных производств | 3.1.1.08.000 | Котельная водогрейная | 3.1.1.08.100 | Котельная водогрейная | 3.1.1.08.961 | Емкость дизтоплива №3 (V=50м³) |  | ОЗХ 3.1 | 1 | moved | 958а | 3.1.1.00.000 | Off-Site Facilities. Auxiliary Facilities | 3.1.1.08.000 | Water boiler house | 3.1.1.08.100 | Water boiler house | 3.1.1.08.961 | Diesel tank No.3 (V=50m³) |  | MOVED IN NEW | x | x |  | 3.1.1.08.961 | 3.1.1.08.505 | 235
958б | 3 | 1 | 1 | 8 | 965 | 3.1.1.00.000 | Объекты общезаводского хозяйства. Объекты вспомогательных производств | 3.1.1.08.000 | Котельная водогрейная | 3.1.1.08.100 | Котельная водогрейная | 3.1.1.08.965 | Емкость подземная дренажная V=12.5 м3 |  | ОЗХ 3.1 | 1 | moved | 958б | 3.1.1.00.000 | Off-Site Facilities. Auxiliary Facilities | 3.1.1.08.000 | Water boiler house | 3.1.1.08.100 | Water boiler house | 3.1.1.08.965 | Underground drain drum V=12.5 m3 |  | MOVED IN NEW | x | x |  | 3.1.1.08.965 | 3.1.1.08.506 | 236
964 | 3 | 1 | 1 | 8 | 964 | 3.1.1.00.000 | Объекты общезаводского хозяйства. Объекты вспомогательных производств | 3.1.1.08.000 | Котельная водогрейная | 3.1.1.08.100 | Котельная водогрейная | 3.1.1.08.964 | Канализационная насосная станция бытовых стоков №3 | 56.3 м3/ч | ОЗХ 3.1 | 1 | deleted | 964 | 3.1.1.00.000 | Off-Site Facilities. Auxiliary Facilities | 3.1.1.08.000 | Water boiler house | 3.1.1.08.100 | Water boiler house | 3.1.1.08.964 | Sanitary effluents lift station No.3 | 56.3 m³/hr | DELETED AS DOUBLE | x | x |  |  |  | 237
НД | 3 | 1 | 1 | 8 | 200 | 3.1.1.00.000 | Объекты общезаводского хозяйства. Объекты вспомогательных производств | 3.1.1.08.000 | Котельная водогрейная | 3.1.1.08.200 | Склад дизтоплива |  |  |  | ОЗХ 3.1 | 0 | 0: TO; 1: TO; 2: 3.1.1.00.000; 3: Off-Site Facilities. Auxiliary Facilities; 4: 3.1.1.08.000; 5: Water boiler house; 6: 3.1.1.08.200; 7: Diesel fuel storage; 12: x; 13: x | 240
963 | 3 | 1 | 1 | 8 | 979 | 3.1.1.00.000 | Объекты общезаводского хозяйства. Объекты вспомогательных производств | 3.1.1.08.000 | Котельная водогрейная | 3.1.1.08.200 | Склад дизтоплива | 3.1.1.08.979 | Площадка дизельных электростанций собственных нужд (ЭСН) |  | ОЗХ 3.1 | 1 | moved | 963 | 3.1.1.00.000 | Off-Site Facilities. Auxiliary Facilities | 3.1.1.08.000 | Water boiler house | 3.1.1.08.200 | Diesel fuel storage | 3.1.1.08.979 | Auxiliary diesel power plant area |  | MOVED IN NEW | x | x |  | 3.1.1.08.979 | 3.1.1.08.501 | 251
НД | 3 | 1 | 1 | 8 | 300 | 3.1.1.00.000 | Объекты общезаводского хозяйства. Объекты вспомогательных производств | 3.1.1.08.000 | Котельная водогрейная | 3.1.1.08.300 | Электроснабжение водогрейной котельной |  |  |  | ОЗХ 3.1 | 0 | 0: TO; 1: TO; 2: 3.1.1.00.000; 3: Off-Site Facilities. Auxiliary Facilities; 4: 3.1.1.08.000; 5: Water boiler house; 6: 3.1.1.08.300; 7: Power supply of water boiler house; 12: x; 13: x | 253
НД | 3 | 1 | 1 | 8 | 400 | 3.1.1.00.000 | Объекты общезаводского хозяйства. Объекты вспомогательных производств | 3.1.1.08.000 | Котельная водогрейная | 3.1.1.08.400 | Наружное освещение площадки водогрейной котельной |  |  |  | ОЗХ 3.1 | 0 | 0: TO; 1: TO; 2: 3.1.1.00.000; 3: Off-Site Facilities. Auxiliary Facilities; 4: 3.1.1.08.000; 5: Water boiler house; 6: 3.1.1.08.400; 7: Outdoor lighting for water boiler house; 12: x; 13: x | 259
НД | 3 | 1 | 1 | 8 | 500 | 3.1.1.00.000 | Объекты общезаводского хозяйства. Объекты вспомогательных производств | 3.1.1.08.000 | Котельная водогрейная | 3.1.1.08.500 | Площадка дизельных электростанций собственных нужд (ЭСН) |  |  |  | ОЗХ 3.1 | 1 | TO | TO | 3.1.1.00.000 | Off-Site Facilities. Auxiliary Facilities | 3.1.1.08.000 | Water boiler house | 3.1.1.08.500 | Auxiliary diesel power plant area |  |  |  | NEW TITLE OBJECT | x | x |  | NEW | 3.1.1.08.500 | 262
НД | 3 | 1 | 1 | 9 | 0 | 3.1.1.00.000 | Объекты общезаводского хозяйства. Объекты вспомогательных производств | 3.1.1.09.000 | Складское и реагентное хозяйство | [5 empty] | ОЗХ 3.1 | 0 | 0: SC; 1: SC; 2: 3.1.1.00.000; 3: Off-Site Facilities. Auxiliary Facilities; 4: 3.1.1.09.000; 5: Storage and chemical plant facilities | 270
НД | 3 | 1 | 1 | 9 | 100 | 3.1.1.00.000 | Объекты общезаводского хозяйства. Объекты вспомогательных производств | 3.1.1.09.000 | Складское и реагентное хозяйство | 3.1.1.09.100 | Складское и реагентное хозяйство |  |  |  | ОЗХ 3.1 | 0 | 0: TO; 1: TO; 2: 3.1.1.00.000; 3: Off-Site Facilities. Auxiliary Facilities; 4: 3.1.1.09.000; 5: Storage and chemical plant facilities; 6: 3.1.1.09.100; 7: Storage and chemical plant facilities; 12: x; 13: x | 271
852 | 3 | 1 | 1 | 9 | 852 | 3.1.1.00.000 | Объекты общезаводского хозяйства. Объекты вспомогательных производств | 3.1.1.09.000 | Складское и реагентное хозяйство | 3.1.1.09.100 | Складское и реагентное хозяйство | 3.1.1.09.852 | Здание склада хранения производственного и аварийного запаса МТР | 4240 м2 | ОЗХ 3.1 | 1 | moved | 852 | 3.1.1.00.000 | Off-Site Facilities. Auxiliary Facilities | 3.1.1.09.000 | Storage and chemical plant facilities | 3.1.1.09.100 | Storage and chemical plant facilities | 3.1.1.09.852 | Storage Building for production and emergency material and equipment stock | 4240 m2 | MOVED IN EXISTING | x | x |  | 3.1.1.09.852 | 3.1.1.18.101 | 276
НД | 3 | 1 | 1 | 9 | 200 | 3.1.1.00.000 | Объекты общезаводского хозяйства. Объекты вспомогательных производств | 3.1.1.09.000 | Складское и реагентное хозяйство | 3.1.1.09.200 | Электроснабжение и наружное освещение складского и реагентного хозяйства |  |  |  | ОЗХ 3.1 | 0 | 0: TO; 1: TO; 2: 3.1.1.00.000; 3: Off-Site Facilities. Auxiliary Facilities; 4: 3.1.1.09.000; 5: Storage and chemical plant facilities; 6: 3.1.1.09.200; 7: Power supply and outdoor lighting for storage and chemical plant facilities; 12: x; 13: x | 278
НД | 3 | 1 | 1 | 10 | 0 | 3.1.1.00.000 | Объекты общезаводского хозяйства. Объекты вспомогательных производств | 3.1.1.10.000 | Склад горюче-смазочных материалов (ГСМ) с автозаправочной станцией (АЗС) | [5 empty] | ОЗХ 3.1 | 0 | 0: SC; 1: SC; 2: 3.1.1.00.000; 3: Off-Site Facilities. Auxiliary Facilities; 4: 3.1.1.10.000; 5: Fuel and lubricant storage with fuel filling station | 284
НД | 3 | 1 | 1 | 10 | 100 | 3.1.1.00.000 | Объекты общезаводского хозяйства. Объекты вспомогательных производств | 3.1.1.10.000 | Склад горюче-смазочных материалов (ГСМ) с автозаправочной станцией (АЗС) | 3.1.1.10.100 | Склад ГСМ V=300 м3 |  |  |  | ОЗХ 3.1 | 0 | 0: TO; 1: TO; 2: 3.1.1.00.000; 3: Off-Site Facilities. Auxiliary Facilities; 4: 3.1.1.10.000; 5: Fuel and lubricant storage with fuel filling station; 6: 3.1.1.10.100; 7: Fuel and lubricant storage V=300 m3; 12: x; 13: x | 285
НД | 3 | 1 | 1 | 10 | 200 | 3.1.1.00.000 | Объекты общезаводского хозяйства. Объекты вспомогательных производств | 3.1.1.10.000 | Склад горюче-смазочных материалов (ГСМ) с автозаправочной станцией (АЗС) | 3.1.1.10.200 | Топливозаправочный пункт |  |  |  | ОЗХ 3.1 | 0 | 0: TO; 1: TO; 2: 3.1.1.00.000; 3: Off-Site Facilities. Auxiliary Facilities; 4: 3.1.1.10.000; 5: Fuel and lubricant storage with fuel filling station; 6: 3.1.1.10.200; 7: Fuel filling station; 12: x; 13: x | 293
НД | 3 | 1 | 1 | 11 | 0 | 3.1.1.00.000 | Объекты общезаводского хозяйства. Объекты вспомогательных производств | 3.1.1.11.000 | Канализационная насосная станция (КНС) производственно-дождевых стоков с резервуарами | [5 empty] | ОЗХ 3.1 | 0 | 0: SC; 1: SC; 2: 3.1.1.00.000; 3: Off-Site Facilities. Auxiliary Facilities; 4: 3.1.1.11.000; 5: Industrial storm water lift station with tanks | 298
НД | 3 | 1 | 1 | 11 | 100 | 3.1.1.00.000 | Объекты общезаводского хозяйства. Объекты вспомогательных производств | 3.1.1.11.000 | Канализационная насосная станция (КНС) производственно-дождевых стоков с резервуарами | 3.1.1.11.100 | Канализационная насосная станция производственно-дождевых стоков |  |  |  | ОЗХ 3.1 | 0 | 0: TO; 1: TO; 2: 3.1.1.00.000; 3: Off-Site Facilities. Auxiliary Facilities; 4: 3.1.1.11.000; 5: Industrial storm water lift station with tanks; 6: 3.1.1.11.100; 7: Industrial storm water lift station; 12: x; 13: x | 299
НД | 3 | 1 | 1 | 11 | 200 | 3.1.1.00.000 | Объекты общезаводского хозяйства. Объекты вспомогательных производств | 3.1.1.11.000 | Канализационная насосная станция (КНС) производственно-дождевых стоков с резервуарами | 3.1.1.11.200 | Резервуар подземный для дождевых стоков №1 с щитовой |  |  |  | ОЗХ 3.1 | 0 | 0: TO; 1: TO; 2: 3.1.1.00.000; 3: Off-Site Facilities. Auxiliary Facilities; 4: 3.1.1.11.000; 5: Industrial storm water lift station with tanks; 6: 3.1.1.11.200; 7: Underground storm water tank No.1 with switchroom; 12: x; 13: x | 302
НД | 3 | 1 | 1 | 11 | 300 | 3.1.1.00.000 | Объекты общезаводского хозяйства. Объекты вспомогательных производств | 3.1.1.11.000 | Канализационная насосная станция (КНС) производственно-дождевых стоков с резервуарами | 3.1.1.11.300 | Резервуар подземный для дождевых стоков №2 с щитовой |  |  |  | ОЗХ 3.1 | 0 | 0: TO; 1: TO; 2: 3.1.1.00.000; 3: Off-Site Facilities. Auxiliary Facilities; 4: 3.1.1.11.000; 5: Industrial storm water lift station with tanks; 6: 3.1.1.11.300; 7: Underground storm water tank No.2 with switchroom; 12: x; 13: x | 307
НД | 3 | 1 | 1 | 11 | 400 | 3.1.1.00.000 | Объекты общезаводского хозяйства. Объекты вспомогательных производств | 3.1.1.11.000 | Канализационная насосная станция (КНС) производственно-дождевых стоков с резервуарами | 3.1.1.11.400 | Резервуары подземные для дождевых стоков № 3 и №4 с щитовой |  |  |  | ОЗХ 3.1 | 0 | 0: TO; 1: TO; 2: 3.1.1.00.000; 3: Off-Site Facilities. Auxiliary Facilities; 4: 3.1.1.11.000; 5: Industrial storm water lift station with tanks; 6: 3.1.1.11.400; 7: Underground storm water tanks No.3 and No.4 with switchroom; 12: x; 13: x | 311
НД | 3 | 1 | 1 | 12 | 0 | 3.1.1.00.000 | Объекты общезаводского хозяйства. Объекты вспомогательных производств | 3.1.1.12.000 | Депо аварийно-спасательных формирований | [5 empty] | ОЗХ 3.1 | 0 | 0: SC; 1: SC; 2: 3.1.1.00.000; 3: Off-Site Facilities. Auxiliary Facilities; 4: 3.1.1.12.000; 5: Emergency rescue station | 316
НД | 3 | 1 | 1 | 12 | 100 | 3.1.1.00.000 | Объекты общезаводского хозяйства. Объекты вспомогательных производств | 3.1.1.12.000 | Депо аварийно-спасательных формирований | 3.1.1.12.100 | Депо аварийно-спасательных формирований |  |  |  | ОЗХ 3.1 | 0 | 0: TO; 1: TO; 2: 3.1.1.00.000; 3: Off-Site Facilities. Auxiliary Facilities; 4: 3.1.1.12.000; 5: Emergency rescue station; 6: 3.1.1.12.100; 7: Emergency rescue station; 12: x; 13: x | 317
НД | 3 | 1 | 1 | 13 | 0 | 3.1.1.00.000 | Объекты общезаводского хозяйства. Объекты вспомогательных производств | 3.1.1.13.000 | Автотранспортное хозяйство | [5 empty] | ОЗХ 3.1 | 0 | 0: SC; 1: SC; 2: 3.1.1.00.000; 3: Off-Site Facilities. Auxiliary Facilities; 4: 3.1.1.13.000; 5: Vehicles fleet | 320
НД | 3 | 1 | 1 | 13 | 100 | 3.1.1.00.000 | Объекты общезаводского хозяйства. Объекты вспомогательных производств | 3.1.1.13.000 | Автотранспортное хозяйство | 3.1.1.13.100 | Производственный корпус ТО и ТР автотранспорта |  |  |  | ОЗХ 3.1 | 0 | 0: TO; 1: TO; 2: 3.1.1.00.000; 3: Off-Site Facilities. Auxiliary Facilities; 4: 3.1.1.13.000; 5: Vehicles fleet; 6: 3.1.1.13.100; 7: Vehicles maintenance and repair building; 12: x; 13: x | 321
НД | 3 | 1 | 1 | 13 | 200 | 3.1.1.00.000 | Объекты общезаводского хозяйства. Объекты вспомогательных производств | 3.1.1.13.000 | Автотранспортное хозяйство | 3.1.1.13.200 | Автостоянка отапливаемая для автобусов |  |  |  | ОЗХ 3.1 | 0 | 0: TO; 1: TO; 2: 3.1.1.00.000; 3: Off-Site Facilities. Auxiliary Facilities; 4: 3.1.1.13.000; 5: Vehicles fleet; 6: 3.1.1.13.200; 7: Heated bus parking; 12: x; 13: x | 325
НД | 3 | 1 | 1 | 13 | 300 | 3.1.1.00.000 | Объекты общезаводского хозяйства. Объекты вспомогательных производств | 3.1.1.13.000 | Автотранспортное хозяйство | 3.1.1.13.300 | Автостоянка отапливаемая для легкового автотранспорта |  |  |  | ОЗХ 3.1 | 0 | 0: TO; 1: TO; 2: 3.1.1.00.000; 3: Off-Site Facilities. Auxiliary Facilities; 4: 3.1.1.13.000; 5: Vehicles fleet; 6: 3.1.1.13.300; 7: Heated passenger vehicles parking; 12: x; 13: x | 328
НД | 3 | 1 | 1 | 13 | 400 | 3.1.1.00.000 | Объекты общезаводского хозяйства. Объекты вспомогательных производств | 3.1.1.13.000 | Автотранспортное хозяйство | 3.1.1.13.400 | Автостоянка отапливаемая для грузового автотранспорта и спецтехники |  |  |  | ОЗХ 3.1 | 0 | 0: TO; 1: TO; 2: 3.1.1.00.000; 3: Off-Site Facilities. Auxiliary Facilities; 4: 3.1.1.13.000; 5: Vehicles fleet; 6: 3.1.1.13.400; 7: Heated truck and special machinery parking; 12: x; 13: x | 331
НД | 3 | 1 | 1 | 13 | 500 | 3.1.1.00.000 | Объекты общезаводского хозяйства. Объекты вспомогательных производств | 3.1.1.13.000 | Автотранспортное хозяйство | 3.1.1.13.500 | Автостоянка открытая для гусеничной спецтехники под навесом |  |  |  | ОЗХ 3.1 | 0 | 0: TO; 1: TO; 2: 3.1.1.00.000; 3: Off-Site Facilities. Auxiliary Facilities; 4: 3.1.1.13.000; 5: Vehicles fleet; 6: 3.1.1.13.500; 7: Open parking under shed for track machines; 12: x; 13: x | 334
НД | 3 | 1 | 1 | 13 | 700 | 3.1.1.00.000 | Объекты общезаводского хозяйства. Объекты вспомогательных производств | 3.1.1.13.000 | Автотранспортное хозяйство | 3.1.1.13.700 | Мойка автотранспорта и спецтехники |  |  |  | ОЗХ 3.1 | 0 | 0: TO; 1: TO; 2: 3.1.1.00.000; 3: Off-Site Facilities. Auxiliary Facilities; 4: 3.1.1.13.000; 5: Vehicles fleet; 6: 3.1.1.13.700; 7: Vehicle and special machinery wash; 12: x; 13: x | 337
НД | 3 | 1 | 1 | 13 | 800 | 3.1.1.00.000 | Объекты общезаводского хозяйства. Объекты вспомогательных производств | 3.1.1.13.000 | Автотранспортное хозяйство | 3.1.1.13.800 | Гараж-стоянка для погрузо-разгрузочной техники |  |  |  | ОЗХ 3.1 | 0 | TO | TO | 3.1.1.00.000 | Off-Site Facilities. Auxiliary Facilities | 3.1.1.13.000 | Vehicles fleet | 3.1.1.13.800 | Parking-garage for loading-unloading equipment |  |  |  | NEW TITLE OBJECT | x | x |  | NEW | 3.1.1.13.800 | 340
НД | 3 | 1 | 1 | 13 | 900 | 3.1.1.00.000 | Объекты общезаводского хозяйства. Объекты вспомогательных производств | 3.1.1.13.000 | Автотранспортное хозяйство | 3.1.1.13.900 | Здание стоянки автоцистерн |  |  |  | ОЗХ 3.1 | 0 | 0: TO; 1: TO; 2: 3.1.1.00.000; 3: Off-Site Facilities. Auxiliary Facilities; 4: 3.1.1.13.000; 5: Vehicles fleet; 6: 3.1.1.13.900; 7: Tank truck parking building; 12: x; 13: x | 343
НД | 3 | 1 | 1 | 13 | 950 | 3.1.1.00.000 | Объекты общезаводского хозяйства. Объекты вспомогательных производств | 3.1.1.13.000 | Автотранспортное хозяйство | 3.1.1.13.950 | Гараж-стоянка для погрузо-разгрузочной техники |  |  |  | ОЗХ 3.1 | 1 | deleted | TO | 3.1.1.00.000 | Off-Site Facilities. Auxiliary Facilities | 3.1.1.13.000 | Vehicles fleet | 3.1.1.13.950 | Parking-garage for loading-unloading equipment |  |  |  | DELETED | x | x |  |  |  | 346
855 | 3 | 1 | 1 | 13 | 855 | 3.1.1.00.000 | Объекты общезаводского хозяйства. Объекты вспомогательных производств | 3.1.1.13.000 | Автотранспортное хозяйство | 3.1.1.13.950 | Гараж-стоянка для погрузо-разгрузочной техники | 3.1.1.13.855 | Гараж-стоянка для погрузо-разгрузочной техники | 17 маш. мест | ОЗХ 3.1 | 1 | moved | 855 | 3.1.1.00.000 | Off-Site Facilities. Auxiliary Facilities | 3.1.1.13.000 | Vehicles fleet | 3.1.1.13.950 | Parking-garage for loading-unloading equipment | 3.1.1.13.855 | Parking-garage for loading-unloading equipment | 17 parking lots | MOVED IN NEW | x | x | x | 3.1.1.13.855 | 3.1.1.13.821 | 347
НД | 3 | 1 | 1 | 14 | 0 | 3.1.1.00.000 | Объекты общезаводского хозяйства. Объекты вспомогательных производств | 3.1.1.14.000 | Автотранспортного хозяйство. Электроснабжение и наружное освещение объектов | [5 empty] | ОЗХ 3.1 | 0 | 0: SC; 1: SC; 2: 3.1.1.00.000; 3: Off-Site Facilities. Auxiliary Facilities; 4: 3.1.1.14.000; 5: Vehicles fleet facilities. Power supply and outdoor lighting | 348
НД | 3 | 1 | 1 | 14 | 100 | 3.1.1.00.000 | Объекты общезаводского хозяйства. Объекты вспомогательных производств | 3.1.1.14.000 | Автотранспортного хозяйство. Электроснабжение и наружное освещение объектов | 3.1.1.14.100 | Электроснабжение и наружное освещение объектов Автотранспортного хозяйства |  |  |  | ОЗХ 3.1 | 0 | 0: TO; 1: TO; 2: 3.1.1.00.000; 3: Off-Site Facilities. Auxiliary Facilities; 4: 3.1.1.14.000; 5: Vehicles fleet facilities. Power supply and outdoor lighting; 6: 3.1.1.14.100; 7: Power supply and outdoor lighting of vehicles fleet facilities; 12: x; 13: x | 349
НД | 3 | 1 | 1 | 15 | 0 | 3.1.1.00.000 | Объекты общезаводского хозяйства. Объекты вспомогательных производств | 3.1.1.15.000 | Административная зона. Электроснабжение и наружное освещение объектов | [5 empty] | ОЗХ 3.1 | 0 | 0: SC; 1: SC; 2: 3.1.1.00.000; 3: Off-Site Facilities. Auxiliary Facilities; 4: 3.1.1.15.000; 5: Administration area. Power supply and outdoor lighting of facilities | 355
НД | 3 | 1 | 1 | 15 | 100 | 3.1.1.00.000 | Объекты общезаводского хозяйства. Объекты вспомогательных производств | 3.1.1.15.000 | Административная зона. Электроснабжение и наружное освещение объектов | 3.1.1.15.100 | Административная зона. Электроснабжение и наружное освещение объектов |  |  |  | ОЗХ 3.1 | 0 | 0: TO; 1: TO; 2: 3.1.1.00.000; 3: Off-Site Facilities. Auxiliary Facilities; 4: 3.1.1.15.000; 5: Administration area. Power supply and outdoor lighting of facilities; 6: 3.1.1.15.100; 7: Administration area. Power supply and outdoor lighting of facilities; 12: x; 13: x | 356
709 | 3 | 1 | 1 | 15 | 709 | 3.1.1.00.000 | Объекты общезаводского хозяйства. Объекты вспомогательных производств | 3.1.1.15.000 | Административная зона. Электроснабжение и наружное освещение объектов | 3.1.1.15.100 | Административная зона. Электроснабжение и наружное освещение объектов | 3.1.1.15.709 | Блочно-комплектная трансформаторная подстанция 2БКТПА-1600/10/0.4 кВ |  | ОЗХ 3.1 | 1 | deleted | 709 | 3.1.1.00.000 | Off-Site Facilities. Auxiliary Facilities | 3.1.1.15.000 | Administration area. Power supply and outdoor lighting of facilities | 3.1.1.15.100 | Administration area. Power supply and outdoor lighting of facilities | 3.1.1.15.709 | Containerized Packaged Transformer Substation 2BKTPA-1600/10/0.4 kV |  | DELETED AS DOUBLE | x | x |  |  |  | 357
НД | 3 | 1 | 1 | 16 | 0 | 3.1.1.00.000 | Объекты общезаводского хозяйства. Объекты вспомогательных производств | 3.1.1.16.000 | Административная зона. Здание ремонтно-механического цеха(РМЦ) - Блок №1 | [5 empty] | ОЗХ 3.1 | 0 | 0: SC; 1: SC; 2: 3.1.1.00.000; 3: Off-Site Facilities. Auxiliary Facilities; 4: 3.1.1.16.000; 5: Administration area. Repair and maintenance workshop building (R&MW) - Block No.1 | 362
НД | 3 | 1 | 1 | 16 | 100 | 3.1.1.00.000 | Объекты общезаводского хозяйства. Объекты вспомогательных производств | 3.1.1.16.000 | Административная зона. Здание ремонтно-механического цеха(РМЦ) - Блок №1 | 3.1.1.16.100 | Здание ремонтно-механического цеха(РМЦ) - Блок №1 |  |  |  | ОЗХ 3.1 | 0 | 0: TO; 1: TO; 2: 3.1.1.00.000; 3: Off-Site Facilities. Auxiliary Facilities; 4: 3.1.1.16.000; 5: Administration area. Repair and maintenance workshop building (R&MW) - Block No.1; 6: 3.1.1.16.100; 7: Repair and maintenance workshop building (R&MW) - Block No.1; 12: x; 13: x | 363
НД | 3 | 1 | 1 | 16 | 200 | 3.1.1.00.000 | Объекты общезаводского хозяйства. Объекты вспомогательных производств | 3.1.1.16.000 | Административная зона. Здание ремонтно-механического цеха(РМЦ) - Блок №1 | 3.1.1.16.200 | Канализационная насосная станция производственно- дождевых стоков |  |  |  | ОЗХ 3.1 | 0 | 0: TO; 1: TO; 2: 3.1.1.00.000; 3: Off-Site Facilities. Auxiliary Facilities; 4: 3.1.1.16.000; 5: Administration area. Repair and maintenance workshop building (R&MW) - Block No.1; 6: 3.1.1.16.200; 7: Industrial storm water lift station; 12: x; 13: x | 367
НД | 3 | 1 | 1 | 17 | 0 | 3.1.1.00.000 | Объекты общезаводского хозяйства. Объекты вспомогательных производств | 3.1.1.17.000 | Административная зона. Здание ремонтно-механического цеха(РМЦ) - Блоки №2-3-4 | [5 empty] | ОЗХ 3.1 | 0 | 0: SC; 1: SC; 2: 3.1.1.00.000; 3: Off-Site Facilities. Auxiliary Facilities; 4: 3.1.1.17.000; 5: Administration area. Repair and maintenance workshop building (R&MW) - Blocks No.2-3-4 | 371
НД | 3 | 1 | 1 | 17 | 100 | 3.1.1.00.000 | Объекты общезаводского хозяйства. Объекты вспомогательных производств | 3.1.1.17.000 | Административная зона. Здание ремонтно-механического цеха(РМЦ) - Блоки №2-3-4 | 3.1.1.17.100 | Здание ремонтно-механического цеха(РМЦ) - Блоки №2-3-4 |  |  |  | ОЗХ 3.1 | 0 | 0: TO; 1: TO; 2: 3.1.1.00.000; 3: Off-Site Facilities. Auxiliary Facilities; 4: 3.1.1.17.000; 5: Administration area. Repair and maintenance workshop building (R&MW) - Blocks No.2-3-4; 6: 3.1.1.17.100; 7: Repair and maitenance workshop building (R&MW) - Blocks No.2-3-4; 12: x; 13: x | 372
751 | 3 | 1 | 1 | 17 | 751 | 3.1.1.00.000 | Объекты общезаводского хозяйства. Объекты вспомогательных производств | 3.1.1.17.000 | Административная зона. Здание ремонтно-механического цеха(РМЦ) - Блоки №2-3-4 | 3.1.1.17.100 | Здание ремонтно-механического цеха(РМЦ) - Блоки №2-3-4 | 3.1.1.17.751 | Здание ремонтно-механического цеха(РМЦ)-Блоки №2-3-4 |  | ОЗХ 3.1 | 1 | moved | 751 | 3.1.1.00.000 | Off-Site Facilities. Auxiliary Facilities | 3.1.1.17.000 | Administration area. Repair and maintenance workshop building (R&MW) - Blocks No.2-3-4 | 3.1.1.17.100 | Repair and maitenance workshop building (R&MW) - Blocks No.2-3-4 | 3.1.1.17.751 | Repair and maintenance workshop building (R&MW)-Blocks No.2-3-4 |  | MOVED IN EXISTING | x | x |  | 3.1.1.17.751 | 3.1.1.16.105 | 373
НД | 3 | 1 | 1 | 18 | 0 | 3.1.1.00.000 | Объекты общезаводского хозяйства. Объекты вспомогательных производств | 3.1.1.18.000 | Здание склада лакокрасочных материалов и масел | [5 empty] | ОЗХ 3.1 | 0 | 0: SC; 1: SC; 2: 3.1.1.00.000; 3: Off-Site Facilities. Auxiliary Facilities; 4: 3.1.1.18.000; 5: Paint materials and oil storage building | 375
НД | 3 | 1 | 1 | 18 | 100 | 3.1.1.00.000 | Объекты общезаводского хозяйства. Объекты вспомогательных производств | 3.1.1.18.000 | Здание склада лакокрасочных материалов и масел | 3.1.1.18.100 | Здание склада лакокрасочных материалов и масел |  |  |  | ОЗХ 3.1 | 0 | 0: TO; 1: TO; 2: 3.1.1.00.000; 3: Off-Site Facilities. Auxiliary Facilities; 4: 3.1.1.18.000; 5: Paint materials and oil storage building; 6: 3.1.1.18.100; 7: Paint materials and oil storage building; 12: x; 13: x | 376
ФАЗА 4.1 | [14 empty] | НД | 0 | 0: Phase; 1: PHASE 4.1 | 380
НД | 4 | 1 | 1 | 0 | 0 | 4.1.1.00.000 | Технологическая линия №1. Объекты общезаводского хозяйства | [7 empty] | ОЗХ | 0 | 0: OC; 1: OC; 2: 4.1.1.00.000; 3: Process Line No.1 UIO facilities | 381
НД | 4 | 1 | 1 | 1 | 0 | 4.1.1.00.000 | Технологическая линия №1. Объекты общезаводского хозяйства | 4.1.1.01.000 | Водозаборные сооружения. 2 пусковой комплекс | [5 empty] | ОЗХ | 0 | 0: SC; 1: SC; 2: 4.1.1.00.000; 3: Process Line No.1 UIO facilities; 4: 4.1.1.01.000; 5: Water Intake Facilities. 2nd Start-Up Package | 382
НД | 4 | 1 | 1 | 1 | 100 | 4.1.1.00.000 | Технологическая линия №1. Объекты общезаводского хозяйства | 4.1.1.01.000 | Водозаборные сооружения. 2 пусковой комплекс | 4.1.1.01.100 | Водозаборные сооружения. 2 пусковой комплекс |  |  |  | ОЗХ | 0 | 0: TO; 1: TO; 2: 4.1.1.00.000; 3: Process Line No.1 UIO facilities; 4: 4.1.1.01.000; 5: Water Intake Facilities. 2nd Start-Up Package; 6: 4.1.1.01.100; 7: Water Intake Facilities. 2nd Start-Up Package; 12: x; 13: x | 383
НД | 4 | 1 | 1 | 2 | 0 | 4.1.1.00.000 | Технологическая линия №1. Объекты общезаводского хозяйства | 4.1.1.02.000 | Внутриплощадочное электроснабжение 110 кВ. 1 пусковой комплекс | [5 empty] | ОЗХ | 0 | 0: SC; 1: SC; 2: 4.1.1.00.000; 3: Process Line No.1 UIO facilities; 4: 4.1.1.02.000; 5: 110kV On-Site Power Supply 1st Start-Up Package | 387
НД | 4 | 1 | 1 | 2 | 100 | 4.1.1.00.000 | Технологическая линия №1. Объекты общезаводского хозяйства | 4.1.1.02.000 | Внутриплощадочное электроснабжение 110 кВ. 1 пусковой комплекс | 4.1.1.02.100 | Электрораспределение |  |  |  | ОЗХ | 0 | 0: TO; 1: TO; 2: 4.1.1.00.000; 3: Process Line No.1 UIO facilities; 4: 4.1.1.02.000; 5: 110kV On-Site Power Supply 1st Start-Up Package; 6: 4.1.1.02.100; 7: Electric Power Distribution; 12: x; 13: x | 388
НД | 4 | 1 | 1 | 2 | 200 | 4.1.1.00.000 | Технологическая линия №1. Объекты общезаводского хозяйства | 4.1.1.02.000 | Внутриплощадочное электроснабжение 110 кВ. 1 пусковой комплекс | 4.1.1.02.200 | Электроснабжение газоперерабатывающего завода |  |  |  | ОЗХ | 0 | 0: TO; 1: TO; 2: 4.1.1.00.000; 3: Process Line No.1 UIO facilities; 4: 4.1.1.02.000; 5: 110kV On-Site Power Supply 1st Start-Up Package; 6: 4.1.1.02.200; 7: GPP Power Supply; 12: x; 13: x | 395
НД | 4 | 1 | 1 | 2 | 900 | 4.1.1.00.000 | Технологическая линия №1. Объекты общезаводского хозяйства | 4.1.1.02.000 | Внутриплощадочное электроснабжение 110 кВ. 1 пусковой комплекс | 4.1.1.02.900 | Электроснабжение административно-бытовой зоны |  |  |  | ОЗХ | 0 | 0: TO; 1: TO; 2: 4.1.1.00.000; 3: Process Line No.1 UIO facilities; 4: 4.1.1.02.000; 5: 110kV On-Site Power Supply 1st Start-Up Package; 6: 4.1.1.02.900; 7: Power Supply of Administration and Accommodation Area; 12: x; 13: x | 402
НД | 4 | 1 | 1 | 3 | 0 | 4.1.1.00.000 | Технологическая линия №1. Объекты общезаводского хозяйства | 4.1.1.03.000 | Водозаборные сооружения. 3 пусковой комплекс | [5 empty] | ОЗХ | 0 | 0: SC; 1: SC; 2: 4.1.1.00.000; 3: Process Line No.1 UIO facilities; 4: 4.1.1.03.000; 5: Water Intake Facilities. 3rd Start-Up Package | 408
НД | 4 | 1 | 1 | 3 | 100 | 4.1.1.00.000 | Технологическая линия №1. Объекты общезаводского хозяйства | 4.1.1.03.000 | Водозаборные сооружения. 3 пусковой комплекс | 4.1.1.03.100 | Водозаборные сооружения. 3 пусковой комплекс |  |  |  | ОЗХ | 0 | 0: TO; 1: TO; 2: 4.1.1.00.000; 3: Process Line No.1 UIO facilities; 4: 4.1.1.03.000; 5: Water Intake Facilities. 3rd Start-Up Package; 6: 4.1.1.03.100; 7: Water Intake Facilities. 3rd Start-Up Package; 12: x; 13: x | 409
7 | 4 | 1 | 1 | 3 | 107 | 4.1.1.00.000 | Технологическая линия №1. Объекты общезаводского хозяйства | 4.1.1.03.000 | Водозаборные сооружения. 3 пусковой комплекс | 4.1.1.03.100 | Водозаборные сооружения. 3 пусковой комплекс | 4.1.1.03.107 | Насосная станция №7 на водозаборных скважинах | 2850 м3/сут. | ОЗХ | 2 | deleted | 7 | 4.1.1.00.000 | Process Line No.1 UIO facilities | 4.1.1.03.000 | Water Intake Facilities. 3rd Start-Up Package | 4.1.1.03.100 | Water Intake Facilities. 3rd Start-Up Package | 4.1.1.03.107 | Pumping station No.7 on water wells | 2850 m3/day. |  | CA90101 | 9-01 | WATER INTAKE FACILITIES |  |  | 411
НД | 4 | 1 | 1 | 4 | 0 | 4.1.1.00.000 | Технологическая линия №1. Объекты общезаводского хозяйства | 4.1.1.04.000 | Комплексные очистные сооружения (КОС). 2 пусковой комплекс | [5 empty] | ОЗХ | 0 | 0: SC; 1: SC; 2: 4.1.1.00.000; 3: Process Line No.1 UIO facilities; 4: 4.1.1.04.000; 5: Integrated Waste Water Treatment Facilities. 2nd Start-Up Package | 413
НД | 4 | 1 | 1 | 4 | 100 | 4.1.1.00.000 | Технологическая линия №1. Объекты общезаводского хозяйства | 4.1.1.04.000 | Комплексные очистные сооружения (КОС). 2 пусковой комплекс | 4.1.1.04.100 | Комплексные очистные сооружения (КОС). 2 пусковой комплекс |  |  |  | ОЗХ | 0 | 0: TO; 1: TO; 2: 4.1.1.00.000; 3: Process Line No.1 UIO facilities; 4: 4.1.1.04.000; 5: Integrated Waste Water Treatment Facilities. 2nd Start-Up Package; 6: 4.1.1.04.100; 7: Integrated Waste Water Treatment Facilities. 2nd Start-Up Package; 12: x; 13: x | 414
НД | 4 | 1 | 1 | 5 | 0 | 4.1.1.00.000 | Технологическая линия №1. Объекты общезаводского хозяйства | 4.1.1.05.000 | Электроснабжение товарно-сырьевой базы (ТСБ) | [5 empty] | ОЗХ | 0 | 0: SC; 1: SC; 2: 4.1.1.00.000; 3: Process Line No.1 UIO facilities; 4: 4.1.1.05.000; 5: Tank Farm Power Supply | 419
НД | 4 | 1 | 1 | 5 | 300 | 4.1.1.00.000 | Технологическая линия №1. Объекты общезаводского хозяйства | 4.1.1.05.000 | Электроснабжение товарно-сырьевой базы (ТСБ) | 4.1.1.05.300 | Электроснабжение товарно-сырьевой базы (ТСБ) |  |  |  | ОЗХ | 0 | 0: TO; 1: TO; 2: 4.1.1.00.000; 3: Process Line No.1 UIO facilities; 4: 4.1.1.05.000; 5: Tank Farm Power Supply; 6: 4.1.1.05.300; 7: Tank Farm Power Supply; 12: x; 13: x | 420
НД | 4 | 1 | 1 | 6 | 0 | 4.1.1.00.000 | Технологическая линия №1. Объекты общезаводского хозяйства | 4.1.1.06.000 | Наружное освещение и молниезащита площадки коммерческих узлов учета топливного газа и установки производства азота и воздуха | [5 empty] | ОЗХ | 0 | 0: SC; 1: SC; 2: 4.1.1.00.000; 3: Process Line No.1 UIO facilities; 4: 4.1.1.06.000; 5: Outdoor Illumination and Lightning Protection for Fuel Gas Custody Metering Units Area, Nitrogen and Air Production Unit. | 427
НД | 4 | 1 | 1 | 6 | 100 | 4.1.1.00.000 | Технологическая линия №1. Объекты общезаводского хозяйства | 4.1.1.06.000 | Наружное освещение и молниезащита площадки коммерческих узлов учета топливного газа и установки производства азота и воздуха | 4.1.1.06.100 | Наружное освещение и молниезащита площадки коммерческих узлов учета топливного газа и установки производства азота и воздуха |  |  |  | ОЗХ | 0 | 0: TO; 1: TO; 2: 4.1.1.00.000; 3: Process Line No.1 UIO facilities; 4: 4.1.1.06.000; 5: Outdoor Illumination and Lightning Protection for Fuel Gas Custody Metering Units Area, Nitrogen and Air Production Unit.; 6: 4.1.1.06.100; 7: Outdoor Illumination and Lightning Protection for Fuel Gas Custody Metering Units Area, Nitrogen and Air Production Unit.; 12: x; 13: x | 428
НД | 4 | 1 | 1 | 7 | 0 | 4.1.1.00.000 | Технологическая линия №1. Объекты общезаводского хозяйства | 4.1.1.07.000 | Установка производства азота и воздуха | [5 empty] | ОЗХ | 0 | 0: SC; 1: SC; 2: 4.1.1.00.000; 3: Process Line No.1 UIO facilities; 4: 4.1.1.07.000; 5: Nitrogen and Air Production Unit | 443
НД | 4 | 1 | 1 | 7 | 100 | 4.1.1.00.000 | Технологическая линия №1. Объекты общезаводского хозяйства | 4.1.1.07.000 | Установка производства азота и воздуха | 4.1.1.07.100 | Установка производства азота и воздуха |  |  |  | ОЗХ | 0 | 0: TO; 1: TO; 2: 4.1.1.00.000; 3: Process Line No.1 UIO facilities; 4: 4.1.1.07.000; 5: Nitrogen and Air Production Unit; 6: 4.1.1.07.100; 7: Nitrogen and Air Production Unit; 12: x; 13: x | 444
НД | 4 | 1 | 1 | 8 | 0 | 4.1.1.00.000 | Технологическая линия №1. Объекты общезаводского хозяйства | 4.1.1.08.000 | Наружная канализация на площадке операторной ГПЗ | [5 empty] | ОЗХ | 0 | 0: SC; 1: SC; 2: 4.1.1.00.000; 3: Process Line No.1 UIO facilities; 4: 4.1.1.08.000; 5: Outdoor Sewerage of GPP Control Building Area | 449
НД | 4 | 1 | 1 | 8 | 100 | 4.1.1.00.000 | Технологическая линия №1. Объекты общезаводского хозяйства | 4.1.1.08.000 | Наружная канализация на площадке операторной ГПЗ | 4.1.1.08.100 | Резервуары подземные на площадке операторной ГПЗ - первая группа |  |  |  | ОЗХ | 0 | 0: TO; 1: TO; 2: 4.1.1.00.000; 3: Process Line No.1 UIO facilities; 4: 4.1.1.08.000; 5: Outdoor Sewerage of GPP Control Building Area; 6: 4.1.1.08.100; 7: Underground Tanks at GPP Control Building Area - 1st Group; 12: x; 13: x | 450
НД | 4 | 1 | 1 | 8 | 200 | 4.1.1.00.000 | Технологическая линия №1. Объекты общезаводского хозяйства | 4.1.1.08.000 | Наружная канализация на площадке операторной ГПЗ | 4.1.1.08.200 | Резервуары подземные на площадке операторной ГПЗ - вторая группа |  |  |  | ОЗХ | 0 | 0: TO; 1: TO; 2: 4.1.1.00.000; 3: Process Line No.1 UIO facilities; 4: 4.1.1.08.000; 5: Outdoor Sewerage of GPP Control Building Area; 6: 4.1.1.08.200; 7: Underground Tanks at GPP Control Building Area - 2nd Group; 12: x; 13: x | 455
НД | 4 | 1 | 1 | 9 | 0 | 4.1.1.00.000 | Технологическая линия №1. Объекты общезаводского хозяйства | 4.1.1.09.000 | Наружное освещение и молниезащита площадки операторной ГПЗ | [5 empty] | ОЗХ | 0 | 0: SC; 1: SC; 2: 4.1.1.00.000; 3: Process Line No.1 UIO facilities; 4: 4.1.1.09.000; 5: Outdoor Illumination and Lightning Protection for GPP Control Building Area | 461
НД | 4 | 1 | 1 | 9 | 100 | 4.1.1.00.000 | Технологическая линия №1. Объекты общезаводского хозяйства | 4.1.1.09.000 | Наружное освещение и молниезащита площадки операторной ГПЗ | 4.1.1.09.100 | Наружное освещение и молниезащита площадки операторной ГПЗ |  |  |  | ОЗХ | 0 | 0: TO; 1: TO; 2: 4.1.1.00.000; 3: Process Line No.1 UIO facilities; 4: 4.1.1.09.000; 5: Outdoor Illumination and Lightning Protection for GPP Control Building Area; 6: 4.1.1.09.100; 7: Outdoor Illumination and Lightning Protection for GPP Control Building Area; 12: x; 13: x | 462
НД | 4 | 1 | 1 | 10 | 0 | 4.1.1.00.000 | Технологическая линия №1. Объекты общезаводского хозяйства | 4.1.1.10.000 | Аварийная дизельная электростанция | [5 empty] | ОЗХ | 0 | 0: SC; 1: SC; 2: 4.1.1.00.000; 3: Process Line No.1 UIO facilities; 4: 4.1.1.10.000; 5: Emergency Diesel Power Plant | 466
НД | 4 | 1 | 1 | 10 | 900 | 4.1.1.00.000 | Технологическая линия №1. Объекты общезаводского хозяйства | 4.1.1.10.000 | Аварийная дизельная электростанция | 4.1.1.10.900 | Аварийная дизельная электростанция |  |  |  | ОЗХ | 0 | 0: TO; 1: TO; 2: 4.1.1.00.000; 3: Process Line No.1 UIO facilities; 4: 4.1.1.10.000; 5: Emergency Diesel Power Plant; 6: 4.1.1.10.900; 7: Emergency Diesel Power Plant; 12: x; 13: x | 467
959 | 4 | 1 | 1 | 10 | 959 | 4.1.1.00.000 | Технологическая линия №1. Объекты общезаводского хозяйства | 4.1.1.10.000 | Аварийная дизельная электростанция | 4.1.1.10.900 | Аварийная дизельная электростанция | 4.1.1.10.959 | ДЭС (2 агрегата) | 2х1.1 МВА | ОЗХ | 1 | deleted | 959 | 4.1.1.00.000 | Process Line No.1 UIO facilities | 4.1.1.10.000 | Emergency Diesel Power Plant | 4.1.1.10.900 | Emergency Diesel Power Plant | 4.1.1.10.959 | Diesel Power Plant ДЭС (2 items) | 2х1.1 МВА | DELETED AS DOUBLE | x | x |  |  |  | 468
НД | 4 | 1 | 1 | 11 | 0 | 4.1.1.00.000 | Технологическая линия №1. Объекты общезаводского хозяйства | 4.1.1.11.000 | Теплоснабжение площадки АГПЗ | [5 empty] | ОЗХ | 0 | 0: SC; 1: SC; 2: 4.1.1.00.000; 3: Process Line No.1 UIO facilities; 4: 4.1.1.11.000; 5: AGPP Area Heat Supply | 470
НД | 4 | 1 | 1 | 11 | 100 | 4.1.1.00.000 | Технологическая линия №1. Объекты общезаводского хозяйства | 4.1.1.11.000 | Теплоснабжение площадки АГПЗ | 4.1.1.11.100 | Теплоснабжение площадки АГПЗ |  |  |  | ОЗХ | 0 | 0: TO; 1: TO; 2: 4.1.1.00.000; 3: Process Line No.1 UIO facilities; 4: 4.1.1.11.000; 5: AGPP Area Heat Supply; 6: 4.1.1.11.100; 7: AGPP Area Heat Supply; 12: x; 13: x | 471
НД | 4 | 1 | 1 | 12 | 0 | 4.1.1.00.000 | Технологическая линия №1. Объекты общезаводского хозяйства | 4.1.1.12.000 | Наружная канализация на площадке коммерческих узлов учета сырьевого и товарного газа | [5 empty] | ОЗХ | 0 | 0: SC; 1: SC; 2: 4.1.1.00.000; 3: Process Line No.1 UIO facilities; 4: 4.1.1.12.000; 5: Outdoor Sewerage of Feed and Sale Gas Custody Metering Units Area | 478
НД | 4 | 1 | 1 | 12 | 100 | 4.1.1.00.000 | Технологическая линия №1. Объекты общезаводского хозяйства | 4.1.1.12.000 | Наружная канализация на площадке коммерческих узлов учета сырьевого и товарного газа | 4.1.1.12.100 | Наружная канализация на площадке коммерческих узлов учета сырьевого и товарного газа |  |  |  | ОЗХ | 0 | 0: TO; 1: TO; 2: 4.1.1.00.000; 3: Process Line No.1 UIO facilities; 4: 4.1.1.12.000; 5: Outdoor Sewerage of Feed and Sale Gas Custody Metering Units Area; 6: 4.1.1.12.100; 7: Outdoor Sewerage of Feed and Sale Gas Custody Metering Units Area; 12: x; 13: x | 479
196 | 4 | 1 | 1 | 12 | 196 | 4.1.1.00.000 | Технологическая линия №1. Объекты общезаводского хозяйства | 4.1.1.12.000 | Наружная канализация на площадке коммерческих узлов учета сырьевого и товарного газа | 4.1.1.12.100 | Наружная канализация на площадке коммерческих узлов учета сырьевого и товарного газа | 4.1.1.12.196 | КНС производственно-дождевых стоков | 254 м3/ч | ОЗХ | 1 | moved | 196 | 4.1.1.00.000 | Process Line No.1 UIO facilities | 4.1.1.12.000 | Outdoor Sewerage of Feed and Sale Gas Custody Metering Units Area | 4.1.1.12.100 | Outdoor Sewerage of Feed and Sale Gas Custody Metering Units Area | 4.1.1.12.196 | Sewage Pumping Station of Industrial / Storm Water Drainage | 254 m3/h | MOVED IN EXISTING | x | x |  | 4.1.1.12.196 | 4.1.1.26.101 | 483
НД | 4 | 1 | 1 | 13 | 0 | 4.1.1.00.000 | Технологическая линия №1. Объекты общезаводского хозяйства | 4.1.1.13.000 | Наружное освещение и молниезащита коммерческих узлов учета сырьевого и товарного газа | [5 empty] | ОЗХ | 0 | 0: SC; 1: SC; 2: 4.1.1.00.000; 3: Process Line No.1 UIO facilities; 4: 4.1.1.13.000; 5: Outdoor Illumination and Lightning Protection for Feed and Sale Gas Custody Metering Units | 485
НД | 4 | 1 | 1 | 13 | 100 | 4.1.1.00.000 | Технологическая линия №1. Объекты общезаводского хозяйства | 4.1.1.13.000 | Наружное освещение и молниезащита коммерческих узлов учета сырьевого и товарного газа | 4.1.1.13.100 | Наружное освещение и молниезащита коммерческих узлов учета сырьевого и товарного газа |  |  |  | ОЗХ | 0 | 0: TO; 1: TO; 2: 4.1.1.00.000; 3: Process Line No.1 UIO facilities; 4: 4.1.1.13.000; 5: Outdoor Illumination and Lightning Protection for Feed and Sale Gas Custody Metering Units; 6: 4.1.1.13.100; 7: Outdoor Illumination and Lightning Protection for Feed and Sale Gas Custody Metering Units; 12: x; 13: x | 486
195ж | 4 | 1 | 1 | 13 | 204 | 4.1.1.00.000 | Технологическая линия №1. Объекты общезаводского хозяйства | 4.1.1.13.000 | Наружное освещение и молниезащита коммерческих узлов учета сырьевого и товарного газа | 4.1.1.13.100 | Наружное освещение и молниезащита коммерческих узлов учета сырьевого и товарного газа | 4.1.1.13.204 | Молниеотвод МО-20Р №4 |  | ОЗХ | 1 | moved | 195ж | 4.1.1.00.000 | Process Line No.1 UIO facilities | 4.1.1.13.000 | Outdoor Illumination and Lightning Protection for Feed and Sale Gas Custody Metering Units | 4.1.1.13.100 | Outdoor Illumination and Lightning Protection for Feed and Sale Gas Custody Metering Units | 4.1.1.13.204 | Lightning Arrester МО-20Р No.4 |  | MOVED IN EXISTING | x | x |  | 4.1.1.13.204 | 4.1.1.26.201 | 492
НД | 4 | 1 | 1 | 14 | 0 | 4.1.1.00.000 | Технологическая линия №1. Объекты общезаводского хозяйства | 4.1.1.14.000 | Межцеховые инженерные коммуникации. Участок 1 | [5 empty] | ОЗХ | 0 | 0: SC; 1: SC; 2: 4.1.1.00.000; 3: Process Line No.1 UIO facilities; 4: 4.1.1.14.000; 5: Interconnecting Utility Pipelines. Section 1 | 494
НД | 4 | 1 | 1 | 14 | 100 | 4.1.1.00.000 | Технологическая линия №1. Объекты общезаводского хозяйства | 4.1.1.14.000 | Межцеховые инженерные коммуникации. Участок 1 | 4.1.1.14.100 | Межцеховые инженерные коммуникации. Участок 1 |  |  |  | ОЗХ | 0 | 0: TO; 1: TO; 2: 4.1.1.00.000; 3: Process Line No.1 UIO facilities; 4: 4.1.1.14.000; 5: Interconnecting Utility Pipelines. Section 1; 6: 4.1.1.14.100; 7: Interconnecting Utility Pipelines. Section 1; 12: x; 13: x | 495
НД | 4 | 1 | 1 | 14 | 600 | 4.1.1.00.000 | Технологическая линия №1. Объекты общезаводского хозяйства | 4.1.1.14.000 | Межцеховые инженерные коммуникации. Участок 1 | 4.1.1.14.600 | Повысительная насосная конденсата пара №2 |  |  |  | ОЗХ | 0 | TO | TO | 4.1.1.00.000 | Process Line No.1 UIO facilities | 4.1.1.14.000 | Interconnecting Utility Pipelines. Section 1 | 4.1.1.14.600 | Booster Pump Station No.2 |  |  |  | NEW TITLE OBJECT | x | x |  | NEW | 4.1.1.14.600 | 546
НД | 4 | 1 | 1 | 15 | 0 | 4.1.1.00.000 | Технологическая линия №1. Объекты общезаводского хозяйства | 4.1.1.15.000 | Комплексные очистные сооружения (КОС). 3 пусковой комплекс | [5 empty] | ОЗХ | 0 | 0: SC; 1: SC; 2: 4.1.1.00.000; 3: Process Line No.1 UIO facilities; 4: 4.1.1.15.000; 5: Integrated Waste Water Treatment Facilities. 3rd Start-Up Package | 549
НД | 4 | 1 | 1 | 15 | 100 | 4.1.1.00.000 | Технологическая линия №1. Объекты общезаводского хозяйства | 4.1.1.15.000 | Комплексные очистные сооружения (КОС). 3 пусковой комплекс | 4.1.1.15.100 | Комплексные очистные сооружения (КОС). 3 пусковой комплекс |  |  |  | ОЗХ | 0 | 0: TO; 1: TO; 2: 4.1.1.00.000; 3: Process Line No.1 UIO facilities; 4: 4.1.1.15.000; 5: Integrated Waste Water Treatment Facilities. 3rd Start-Up Package; 6: 4.1.1.15.100; 7: Integrated Waste Water Treatment Facilities. 3rd Start-Up Package; 12: x; 13: x | 550
1109а | 4 | 1 | 1 | 15 | 109 | 4.1.1.00.000 | Технологическая линия №1. Объекты общезаводского хозяйства | 4.1.1.15.000 | Комплексные очистные сооружения (КОС). 3 пусковой комплекс | 4.1.1.15.100 | Комплексные очистные сооружения (КОС). 3 пусковой комплекс | 4.1.1.15.109 | Резервуар вертикальный для производственно-дождевых стоков №1 V=2000м3 |  | ОЗХ | 2 | moved | 1109а | 4.1.1.00.000 | Process Line No.1 UIO facilities | 4.1.1.15.000 | Integrated Waste Water Treatment Facilities. 3rd Start-Up Package | 4.1.1.15.100 | Integrated Waste Water Treatment Facilities. 3rd Start-Up Package | 4.1.1.15.109 | Vertical industrial-storm water tank No.1 V=2000м3 |  | MOVED IN NEW | x | x | x | 4.1.1.15.109 | 4.1.1.15.201 | 551
НД | 4 | 1 | 1 | 15 | 200 | 4.1.1.00.000 | Технологическая линия №1. Объекты общезаводского хозяйства | 4.1.1.15.000 | Комплексные очистные сооружения (КОС). 3 пусковой комплекс | 4.1.1.15.200 | Комплексные очистные сооружения (КОС). 3 пусковой комплекс производственно-дождевых стоков |  |  |  | ОЗХ | 2 | TO | TO | 4.1.1.00.000 | Process Line No.1 UIO facilities | 4.1.1.15.000 | Integrated Waste Water Treatment Facilities. 3rd Start-Up Package | 4.1.1.15.200 | Integrated Waste Water Treatment Facilities. 3rd Start-Up Package industrial-storm water tank |  |  |  | NEW TITLE OBJECT | x | x |  |  |  | 556
НД | 4 | 1 | 1 | 16 | 0 | 4.1.1.00.000 | Технологическая линия №1. Объекты общезаводского хозяйства | 4.1.1.16.000 | Комплексные очистные сооружения (КОС). 4 пусковой комплекс | [5 empty] | ОЗХ | 0 | 0: SC; 1: SC; 2: 4.1.1.00.000; 3: Process Line No.1 UIO facilities; 4: 4.1.1.16.000; 5: Integrated Waste Water Treatment Facilities. 4th Start-Up Package | 560
НД | 4 | 1 | 1 | 16 | 100 | 4.1.1.00.000 | Технологическая линия №1. Объекты общезаводского хозяйства | 4.1.1.16.000 | Комплексные очистные сооружения (КОС). 4 пусковой комплекс | 4.1.1.16.100 | Комплексные очистные сооружения (КОС). 4 пусковой комплекс |  |  |  | ОЗХ | 0 | 0: TO; 1: TO; 2: 4.1.1.00.000; 3: Process Line No.1 UIO facilities; 4: 4.1.1.16.000; 5: Integrated Waste Water Treatment Facilities. 4th Start-Up Package; 6: 4.1.1.16.100; 7: Integrated Waste Water Treatment Facilities. 4th Start-Up Package; 12: x; 13: x | 561
НД | 4 | 1 | 1 | 17 | 0 | 4.1.1.00.000 | Технологическая линия №1. Объекты общезаводского хозяйства | 4.1.1.17.000 | Водоотведение дождевых стоков с площадки технологических линий №1 и 2 | [5 empty] | ОЗХ | 0 | 0: SC; 1: SC; 2: 4.1.1.00.000; 3: Process Line No.1 UIO facilities; 4: 4.1.1.17.000; 5: Storm Water Disposal from Process Lines 1 & 2 Area | 566
НД | 4 | 1 | 1 | 17 | 200 | 4.1.1.00.000 | Технологическая линия №1. Объекты общезаводского хозяйства | 4.1.1.17.000 | Водоотведение дождевых стоков с площадки технологических линий №1 и 2 | 4.1.1.17.200 | Водоотведение дождевых стоков с площадки технологических линий №1 и 2 |  |  |  | ОЗХ | 0 | 0: TO; 1: TO; 2: 4.1.1.00.000; 3: Process Line No.1 UIO facilities; 4: 4.1.1.17.000; 5: Storm Water Disposal from Process Lines 1 & 2 Area; 6: 4.1.1.17.200; 7: Storm Water Disposal from Process Lines 1 & 2 Area; 12: x; 13: x | 567
НД | 4 | 1 | 1 | 18 | 0 | 4.1.1.00.000 | Технологическая линия №1. Объекты общезаводского хозяйства | 4.1.1.18.000 | Системная интеграция АГПЗ | [5 empty] | ОЗХ | 0 | 0: SC; 1: SC; 2: 4.1.1.00.000; 3: Process Line No.1 UIO facilities; 4: 4.1.1.18.000; 5: AGPP System Integration | 571
НД | 4 | 1 | 1 | 18 | 300 | 4.1.1.00.000 | Технологическая линия №1. Объекты общезаводского хозяйства | 4.1.1.18.000 | Системная интеграция АГПЗ | 4.1.1.18.300 | Системная интеграция АГПЗ |  |  |  | ОЗХ | 0 | 0: TO; 1: TO; 2: 4.1.1.00.000; 3: Process Line No.1 UIO facilities; 4: 4.1.1.18.000; 5: AGPP System Integration; 6: 4.1.1.18.300; 7: AGPP System Integration; 12: x; 13: x | 572
НД | 4 | 1 | 1 | 20 | 0 | 4.1.1.00.000 | Технологическая линия №1. Объекты общезаводского хозяйства | 4.1.1.20.000 | Административная зона. 1 пусковой комплекс | [5 empty] | ОЗХ | 0 | 0: SC; 1: SC; 2: 4.1.1.00.000; 3: Process Line No.1 UIO facilities; 4: 4.1.1.20.000; 5: Administration Area. 1st Start-Up Package | 591
НД | 4 | 1 | 1 | 20 | 100 | 4.1.1.00.000 | Технологическая линия №1. Объекты общезаводского хозяйства | 4.1.1.20.000 | Административная зона. 1 пусковой комплекс | 4.1.1.20.100 | Административная зона. 1 пусковой комплекс |  |  |  | ОЗХ | 0 | TO | TO | 4.1.1.00.000 | Process Line No.1 UIO facilities | 4.1.1.20.000 | Administration Area. 1st Start-Up Package | 4.1.1.20.100 | Administration Area. 1st Start-Up Package 1 |  |  |  | NEW TITLE OBJECT | x | x |  | NEW | 4.1.1.20.100 | 592
НД | 4 | 1 | 1 | 20 | 700 | 4.1.1.00.000 | Технологическая линия №1. Объекты общезаводского хозяйства | 4.1.1.20.000 | Административная зона. 1 пусковой комплекс | 4.1.1.20.700 | Административная зона. 1 пусковой комплекс |  |  |  | ОЗХ | 0 | 0: TO; 1: TO; 2: 4.1.1.00.000; 3: Process Line No.1 UIO facilities; 4: 4.1.1.20.000; 5: Administration Area. 1st Start-Up Package; 6: 4.1.1.20.700; 7: Administration Area. 1st Start-Up Package; 12: x; 13: x | 597
701 | 4 | 1 | 1 | 20 | 701 | 4.1.1.00.000 | Технологическая линия №1. Объекты общезаводского хозяйства | 4.1.1.20.000 | Административная зона. 1 пусковой комплекс | 4.1.1.20.700 | Административная зона. 1 пусковой комплекс | 4.1.1.20.701 | Здравпункт | 613.4 м2 | ОЗХ | 1 | moved | 701 | 4.1.1.00.000 | Process Line No.1 UIO facilities | 4.1.1.20.000 | Administration Area. 1st Start-Up Package | 4.1.1.20.700 | Administration Area. 1st Start-Up Package | 4.1.1.20.701 | First Aid | 613.4 m2 | MOVED IN NEW | x | x |  | 4.1.1.20.701 | 4.1.1.20.101 | 598
702 | 4 | 1 | 1 | 20 | 702 | 4.1.1.00.000 | Технологическая линия №1. Объекты общезаводского хозяйства | 4.1.1.20.000 | Административная зона. 1 пусковой комплекс | 4.1.1.20.700 | Административная зона. 1 пусковой комплекс | 4.1.1.20.702 | Здание столовой на 300 посадочных мест №1 | 1742 м2 | ОЗХ | 1 | moved | 702 | 4.1.1.00.000 | Process Line No.1 UIO facilities | 4.1.1.20.000 | Administration Area. 1st Start-Up Package | 4.1.1.20.700 | Administration Area. 1st Start-Up Package | 4.1.1.20.702 | Plant Canteen for 300 Seats No.1 | 1742 m2 | MOVED IN NEW | x | x |  | 4.1.1.20.702 | 4.1.1.20.102 | 599
728 | 4 | 1 | 1 | 20 | 728 | 4.1.1.00.000 | Технологическая линия №1. Объекты общезаводского хозяйства | 4.1.1.20.000 | Административная зона. 1 пусковой комплекс | 4.1.1.20.700 | Административная зона. 1 пусковой комплекс | 4.1.1.20.728 | Канализационная насосная станция бытовых стоков №1 | 54 м3/ч | ОЗХ | 1 | moved | 728 | 4.1.1.00.000 | Process Line No.1 UIO facilities | 4.1.1.20.000 | Administration Area. 1st Start-Up Package | 4.1.1.20.700 | Administration Area. 1st Start-Up Package | 4.1.1.20.728 | Sanitary Effluents Lift Station No.1 | 54 m3/h | MOVED IN NEW | x | x |  | 4.1.1.20.728 | 4.1.1.20.103 | 608
НД | 4 | 1 | 1 | 21 | 0 | 4.1.1.00.000 | Технологическая линия №1. Объекты общезаводского хозяйства | 4.1.1.21.000 | Депо аварийно-спасательных формирований с инфраструктурой | [5 empty] | ОЗХ | 0 | 0: SC; 1: SC; 2: 4.1.1.00.000; 3: Process Line No.1 UIO facilities; 4: 4.1.1.21.000; 5: Emergency Rescue Service Station with Infrastructure | 610
НД | 4 | 1 | 1 | 21 | 900 | 4.1.1.00.000 | Технологическая линия №1. Объекты общезаводского хозяйства | 4.1.1.21.000 | Депо аварийно-спасательных формирований с инфраструктурой | 4.1.1.21.900 | Депо аварийно-спасательных формирований с инфраструктурой |  |  |  | ОЗХ | 0 | 0: TO; 1: TO; 2: 4.1.1.00.000; 3: Process Line No.1 UIO facilities; 4: 4.1.1.21.000; 5: Emergency Rescue Service Station with Infrastructure; 6: 4.1.1.21.900; 7: Emergency Rescue Service Station with Infrastructure; 12: x; 13: x | 611
971 | 4 | 1 | 1 | 21 | 971 | 4.1.1.00.000 | Технологическая линия №1. Объекты общезаводского хозяйства | 4.1.1.21.000 | Депо аварийно-спасательных формирований с инфраструктурой | 4.1.1.21.900 | Депо аварийно-спасательных формирований с инфраструктурой | 4.1.1.21.971 | Спортзал с теплодымокамерой | 3082.0 м2 | ОЗХ | 1 | moved | 971 | 4.1.1.00.000 | Process Line No.1 UIO facilities | 4.1.1.21.000 | Emergency Rescue Service Station with Infrastructure | 4.1.1.21.900 | Emergency Rescue Service Station with Infrastructure | 4.1.1.21.971 | Gym with Smoke and Heat Simulation Training Facility | 3082.0 m2 | MOVED IN NEW | x | x |  | 4.1.1.21.971 | 4.1.1.21.101 | 612
972 | 4 | 1 | 1 | 21 | 972 | 4.1.1.00.000 | Технологическая линия №1. Объекты общезаводского хозяйства | 4.1.1.21.000 | Депо аварийно-спасательных формирований с инфраструктурой | 4.1.1.21.900 | Депо аварийно-спасательных формирований с инфраструктурой | 4.1.1.21.972 | Учебная пожарная башня |  | ОЗХ | 1 | moved | 972 | 4.1.1.00.000 | Process Line No.1 UIO facilities | 4.1.1.21.000 | Emergency Rescue Service Station with Infrastructure | 4.1.1.21.900 | Emergency Rescue Service Station with Infrastructure | 4.1.1.21.972 | Training Fire Tower |  | MOVED IN NEW | x | x |  | 4.1.1.21.972 | 4.1.1.21.102 | 613
973 | 4 | 1 | 1 | 21 | 973 | 4.1.1.00.000 | Технологическая линия №1. Объекты общезаводского хозяйства | 4.1.1.21.000 | Депо аварийно-спасательных формирований с инфраструктурой | 4.1.1.21.900 | Депо аварийно-спасательных формирований с инфраструктурой | 4.1.1.21.973 | Предохранительные подушки |  | ОЗХ | 1 | moved | 973 | 4.1.1.00.000 | Process Line No.1 UIO facilities | 4.1.1.21.000 | Emergency Rescue Service Station with Infrastructure | 4.1.1.21.900 | Emergency Rescue Service Station with Infrastructure | 4.1.1.21.973 | Safety Bags |  | MOVED IN NEW | x | x |  | 4.1.1.21.973 | 4.1.1.21.103 | 614
974 | 4 | 1 | 1 | 21 | 974 | 4.1.1.00.000 | Технологическая линия №1. Объекты общезаводского хозяйства | 4.1.1.21.000 | Депо аварийно-спасательных формирований с инфраструктурой | 4.1.1.21.900 | Депо аварийно-спасательных формирований с инфраструктурой | 4.1.1.21.974 | Тренировочная полоса |  | ОЗХ | 1 | moved | 974 | 4.1.1.00.000 | Process Line No.1 UIO facilities | 4.1.1.21.000 | Emergency Rescue Service Station with Infrastructure | 4.1.1.21.900 | Emergency Rescue Service Station with Infrastructure | 4.1.1.21.974 | Training Line |  | MOVED IN NEW | x | x |  | 4.1.1.21.974 | 4.1.1.21.104 | 615
975 | 4 | 1 | 1 | 21 | 975 | 4.1.1.00.000 | Технологическая линия №1. Объекты общезаводского хозяйства | 4.1.1.21.000 | Депо аварийно-спасательных формирований с инфраструктурой | 4.1.1.21.900 | Депо аварийно-спасательных формирований с инфраструктурой | 4.1.1.21.975 | Тренировочная полоса с препятствиями |  | ОЗХ | 1 | moved | 975 | 4.1.1.00.000 | Process Line No.1 UIO facilities | 4.1.1.21.000 | Emergency Rescue Service Station with Infrastructure | 4.1.1.21.900 | Emergency Rescue Service Station with Infrastructure | 4.1.1.21.975 | Training Obstacle Line |  | MOVED IN NEW | x | x |  | 4.1.1.21.975 | 4.1.1.21.105 | 616
128 | 4 | 1 | 1 | 21 | 128 | 4.1.1.00.000 | Технологическая линия №1. Объекты общезаводского хозяйства | 4.1.1.21.000 | Депо аварийно-спасательных формирований с инфраструктурой | 4.1.1.21.900 | Депо аварийно-спасательных формирований с инфраструктурой | 4.1.1.21.128 | Cклад для хранения пенообразователя |  | ОЗХ | 1 | moved | 128 | 4.1.1.00.000 | Process Line No.1 UIO facilities | 4.1.1.21.000 | Emergency Rescue Service Station with Infrastructure | 4.1.1.21.900 | Emergency Rescue Service Station with Infrastructure | 4.1.1.21.128 | Foaming Agent Storage |  | MOVED IN EXISTING | x | x |  | 4.1.1.21.128 | 4.1.1.11.101 | 620
НД | 4 | 1 | 1 | 21 | 100 | 4.1.1.00.000 | Технологическая линия №1. Объекты общезаводского хозяйства | 4.1.1.21.000 | Депо аварийно-спасательных формирований с инфраструктурой | 4.1.1.21.100 | Спортзал с теплодымокамерой |  |  |  | ОЗХ | 1 | TO | TO | 4.1.1.00.000 | Process Line No.1 UIO facilities | 4.1.1.21.000 | Emergency Rescue Service Station with Infrastructure | 4.1.1.21.100 | Gym with Smoke and Heat Simulation Training Facility |  |  |  | NEW TITLE OBJECT | x | x |  | NEW | 4.1.1.21.100 | 622
НД | 4 | 1 | 1 | 22 | 0 | 4.1.1.00.000 | Технологическая линия №1. Объекты общезаводского хозяйства | 4.1.1.22.000 | Лабораторный комплекс | [5 empty] | ОЗХ | 0 | 0: SC; 1: SC; 2: 4.1.1.00.000; 3: Process Line No.1 UIO facilities; 4: 4.1.1.22.000; 5: Laboratory Building | 630
НД | 4 | 1 | 1 | 22 | 100 | 4.1.1.00.000 | Технологическая линия №1. Объекты общезаводского хозяйства | 4.1.1.22.000 | Лабораторный комплекс | 4.1.1.22.100 | Здание служебно-эксплуатационного блока служб энергоснабжения |  |  |  | ОЗХ | 1 | TO | TO | 4.1.1.00.000 | Process Line No.1 UIO facilities | 4.1.1.22.000 | Laboratory Building | 4.1.1.22.100 | Service / Operation Building of Power Supply Services |  |  |  | NEW TITLE OBJECT | x | x |  | NEW | 4.1.1.22.100 | 631
НД | 4 | 1 | 1 | 22 | 900 | 4.1.1.00.000 | Технологическая линия №1. Объекты общезаводского хозяйства | 4.1.1.22.000 | Лабораторный комплекс | 4.1.1.22.900 | Лабораторный комплекс |  |  |  | ОЗХ | 0 | 0: TO; 1: TO; 2: 4.1.1.00.000; 3: Process Line No.1 UIO facilities; 4: 4.1.1.22.000; 5: Laboratory Building; 6: 4.1.1.22.900; 7: Laboratory Building; 12: x; 13: x | 634
945 | 4 | 1 | 1 | 22 | 945 | 4.1.1.00.000 | Технологическая линия №1. Объекты общезаводского хозяйства | 4.1.1.22.000 | Лабораторный комплекс | 4.1.1.22.900 | Лабораторный комплекс | 4.1.1.22.945 | Здание служебно-эксплуатационного блока служб энергоснабжения | 7960.0 м2 | ОЗХ | 1 | moved | 945 | 4.1.1.00.000 | Process Line No.1 UIO facilities | 4.1.1.22.000 | Laboratory Building | 4.1.1.22.900 | Laboratory Building | 4.1.1.22.945 | Service / Operation Building of Power Supply Services | 7960.0 m2 | MOVED IN NEW | x | x |  | 4.1.1.22.945 | 4.1.1.22.101 | 637
НД | 4 | 1 | 1 | 23 | 0 | 4.1.1.00.000 | Технологическая линия №1. Объекты общезаводского хозяйства | 4.1.1.23.000 | Водоснабжение технологических процессов | [5 empty] | ОЗХ | 0 | 0: SC; 1: SC; 2: 4.1.1.00.000; 3: Process Line No.1 UIO facilities; 4: 4.1.1.23.000; 5: Process Water Supply | 641
НД | 4 | 1 | 1 | 23 | 100 | 4.1.1.00.000 | Технологическая линия №1. Объекты общезаводского хозяйства | 4.1.1.23.000 | Водоснабжение технологических процессов | 4.1.1.23.100 | Водоснабжение технологических процессов |  |  |  | ОЗХ | 0 | 0: TO; 1: TO; 2: 4.1.1.00.000; 3: Process Line No.1 UIO facilities; 4: 4.1.1.23.000; 5: Process Water Supply; 6: 4.1.1.23.100; 7: Process Water Supply; 12: x; 13: x | 642
966 | 4 | 1 | 1 | 23 | 966 | 4.1.1.00.000 | Технологическая линия №1. Объекты общезаводского хозяйства | 4.1.1.23.000 | Водоснабжение технологических процессов | 4.1.1.23.100 | Водоснабжение технологических процессов | 4.1.1.23.966 | Блок-бокс дизельной электростанции ДЭС-1600 | 1.6 МВА | ОЗХ | 1 | moved | 966 | 4.1.1.00.000 | Process Line No.1 UIO facilities | 4.1.1.23.000 | Process Water Supply | 4.1.1.23.100 | Process Water Supply | 4.1.1.23.966 | ДЭС-1600 Diesel Power Plant Container | 1.6 МВА | MOVED IN EXISTING | x | x |  | 4.1.1.23.966 | 4.1.1.11.102 | 647
НД | 4 | 1 | 1 | 24 | 0 | 4.1.1.00.000 | Технологическая линия №1. Объекты общезаводского хозяйства | 4.1.1.24.000 | Факельное хозяйство | [5 empty] | ОЗХ | 0 | 0: SC; 1: SC; 2: 4.1.1.00.000; 3: Process Line No.1 UIO facilities; 4: 4.1.1.24.000; 5: Flare System | 649
НД | 4 | 1 | 1 | 24 | 200 | 4.1.1.00.000 | Технологическая линия №1. Объекты общезаводского хозяйства | 4.1.1.24.000 | Факельное хозяйство | 4.1.1.24.200 | Факельное хозяйство |  |  |  | ОЗХ | 0 | 0: TO; 1: TO; 2: 4.1.1.00.000; 3: Process Line No.1 UIO facilities; 4: 4.1.1.24.000; 5: Flare System; 6: 4.1.1.24.200; 7: Flare System; 12: x; 13: x | 650
НД | 4 | 1 | 1 | 25 | 0 | 4.1.1.00.000 | Технологическая линия №1. Объекты общезаводского хозяйства | 4.1.1.25.000 | Подводящие газопроводы и узел подключения АГПЗ к основной нитке МГ "Сила Сибири" | [5 empty] | ОЗХ | 0 | 0: SC; 1: SC; 2: 4.1.1.00.000; 3: Process Line No.1 UIO facilities; 4: 4.1.1.25.000; 5: Supply Pipelines and AGPP Junction Points to the Main Train of Gas Trunk Line “Power of Siberia” | 666
НД | 4 | 1 | 1 | 25 | 100 | 4.1.1.00.000 | Технологическая линия №1. Объекты общезаводского хозяйства | 4.1.1.25.000 | Подводящие газопроводы и узел подключения АГПЗ к основной нитке МГ "Сила Сибири" | 4.1.1.25.100 | Сырьевой газ |  |  |  | ОЗХ | 0 | 0: TO; 1: TO; 2: 4.1.1.00.000; 3: Process Line No.1 UIO facilities; 4: 4.1.1.25.000; 5: Supply Pipelines and AGPP Junction Points to the Main Train of Gas Trunk Line “Power of Siberia”; 6: 4.1.1.25.100; 7: Feed Gas; 12: x; 13: x | 667
НД | 4 | 1 | 1 | 25 | 200 | 4.1.1.00.000 | Технологическая линия №1. Объекты общезаводского хозяйства | 4.1.1.25.000 | Подводящие газопроводы и узел подключения АГПЗ к основной нитке МГ "Сила Сибири" | 4.1.1.25.200 | Товарный газ |  |  |  | ОЗХ | 0 | 0: TO; 1: TO; 2: 4.1.1.00.000; 3: Process Line No.1 UIO facilities; 4: 4.1.1.25.000; 5: Supply Pipelines and AGPP Junction Points to the Main Train of Gas Trunk Line “Power of Siberia”; 6: 4.1.1.25.200; 7: Sales Gas; 12: x; 13: x | 671
НД | 4 | 1 | 1 | 26 | 0 | 4.1.1.00.000 | Технологическая линия №1. Объекты общезаводского хозяйства | 4.1.1.26.000 | Коммерческие узлы учета сырьевого и товарного газа на основной нитке МГ "Сила Сибири" | [5 empty] | ОЗХ | 0 | 0: SC; 1: SC; 2: 4.1.1.00.000; 3: Process Line No.1 UIO facilities; 4: 4.1.1.26.000; 5: Feed and Sales Gas Metering Units on the Main Train of Gas Trunk Line “Power of Siberia” | 675
НД | 4 | 1 | 1 | 26 | 100 | 4.1.1.00.000 | Технологическая линия №1. Объекты общезаводского хозяйства | 4.1.1.26.000 | Коммерческие узлы учета сырьевого и товарного газа на основной нитке МГ "Сила Сибири" | 4.1.1.26.100 | Коммерческие узлы учета сырьевого и товарного газа на основной нитке МГ "Сила Сибири" |  |  |  | ОЗХ | 0 | 0: TO; 1: TO; 2: 4.1.1.00.000; 3: Process Line No.1 UIO facilities; 4: 4.1.1.26.000; 5: Feed and Sales Gas Metering Units on the Main Train of Gas Trunk Line “Power of Siberia”; 6: 4.1.1.26.100; 7: Feed and Sales Gas Metering Units on the Main Train of Gas Trunk Line “Power of Siberia”; 12: x; 13: x | 676
НД | 4 | 1 | 1 | 26 | 200 | 4.1.1.00.000 | Технологическая линия №1. Объекты общезаводского хозяйства | 4.1.1.26.000 | Коммерческие узлы учета сырьевого и товарного газа на основной нитке МГ "Сила Сибири" | 4.1.1.26.200 | Электроснабжение площадки коммерческих узлов учета товарного и сырьевого газа |  |  |  | ОЗХ | 0 | 0: TO; 1: TO; 2: 4.1.1.00.000; 3: Process Line No.1 UIO facilities; 4: 4.1.1.26.000; 5: Feed and Sales Gas Metering Units on the Main Train of Gas Trunk Line “Power of Siberia”; 6: 4.1.1.26.200; 7: Electrical Power Supply of Feed and Sales Gas Custody Metering Units Area; 12: x; 13: x | 683
197 | 4 | 1 | 1 | 26 | 197 | 4.1.1.00.000 | Технологическая линия №1. Объекты общезаводского хозяйства | 4.1.1.26.000 | Коммерческие узлы учета сырьевого и товарного газа на основной нитке МГ "Сила Сибири" | 4.1.1.26.200 | Электроснабжение площадки коммерческих узлов учета товарного и сырьевого газа | 4.1.1.26.197 | Щитовая |  | ОЗХ | 1 | moved | 197 | 4.1.1.00.000 | Process Line No.1 UIO facilities | 4.1.1.26.000 | Feed and Sales Gas Metering Units on the Main Train of Gas Trunk Line “Power of Siberia” | 4.1.1.26.200 | Electrical Power Supply of Feed and Sales Gas Custody Metering Units Area | 4.1.1.26.197 | Switch Room |  | MOVED IN EXISTING | x | x |  | 4.1.1.26.197 | 4.1.1.26.102 | 686
НД | 4 | 1 | 1 | 27 | 0 | 4.1.1.00.000 | Технологическая линия №1. Объекты общезаводского хозяйства | 4.1.1.27.000 | Система связи узла подключения АГПЗ к основной нитке МГ "Сила Сибири" | [5 empty] | ОЗХ | 0 | 0: SC; 1: SC; 2: 4.1.1.00.000; 3: Process Line No.1 UIO facilities; 4: 4.1.1.27.000; 5: Communication System of AGPP Junction Point to the Main Train of Gas Trunk Line “Power of Siberia” | 688
НД | 4 | 1 | 1 | 27 | 300 | 4.1.1.00.000 | Технологическая линия №1. Объекты общезаводского хозяйства | 4.1.1.27.000 | Система связи узла подключения АГПЗ к основной нитке МГ "Сила Сибири" | 4.1.1.27.300 | Система связи узла подключения АГПЗ к основной нитке МГ "Сила Сибири" |  |  |  | ОЗХ | 0 | 0: TO; 1: TO; 2: 4.1.1.00.000; 3: Process Line No.1 UIO facilities; 4: 4.1.1.27.000; 5: Communication System of AGPP Junction Point to the Main Train of Gas Trunk Line “Power of Siberia”; 6: 4.1.1.27.300; 7: Communication System of AGPP Junction Point the Main Train of Gas Trunk Line “Power of Siberia”; 12: x; 13: x | 689
НД | 4 | 1 | 1 | 28 | 0 | 4.1.1.00.000 | Технологическая линия №1. Объекты общезаводского хозяйства | 4.1.1.28.000 | Товарно-сырьевая база | [5 empty] | ОЗХ | 0 | 0: SC; 1: SC; 2: 4.1.1.00.000; 3: Process Line No.1 UIO facilities; 4: 4.1.1.28.000; 5: Tank Farm | 693
НД | 4 | 1 | 1 | 28 | 200 | 4.1.1.00.000 | Технологическая линия №1. Объекты общезаводского хозяйства | 4.1.1.28.000 | Товарно-сырьевая база | 4.1.1.28.200 | Эстакада и общие сооружения ТСБ |  |  |  | ОЗХ | 0 | 0: TO; 1: TO; 2: 4.1.1.00.000; 3: Process Line No.1 UIO facilities; 4: 4.1.1.28.000; 5: Tank Farm; 6: 4.1.1.28.200; 7: Tank Farm Pipe Racks and General Facilities; 12: x; 13: x | 694
348 | 4 | 1 | 1 | 28 | 348 | 4.1.1.00.000 | Технологическая линия №1. Объекты общезаводского хозяйства | 4.1.1.28.000 | Товарно-сырьевая база | 4.1.1.28.200 | Эстакада и общие сооружения ТСБ | 4.1.1.28.348 | Склад хранения пенообразователя |  | ОЗХ | 1 | moved | 348 | 4.1.1.00.000 | Process Line No.1 UIO facilities | 4.1.1.28.000 | Tank Farm | 4.1.1.28.200 | Tank Farm Pipe Racks and General Facilities | 4.1.1.28.348 | Foaming Agent Storage Facility |  | MOVED IN NEW | x | x |  | 4.1.1.28.348 | 4.1.1.28.551 | 695
349 | 4 | 1 | 1 | 28 | 349 | 4.1.1.00.000 | Технологическая линия №1. Объекты общезаводского хозяйства | 4.1.1.28.000 | Товарно-сырьевая база | 4.1.1.28.200 | Эстакада и общие сооружения ТСБ | 4.1.1.28.349 | Комплектная насосная станция бытовых стоков |  | ОЗХ | 1 | moved | 349 | 4.1.1.00.000 | Process Line No.1 UIO facilities | 4.1.1.28.000 | Tank Farm | 4.1.1.28.200 | Tank Farm Pipe Racks and General Facilities | 4.1.1.28.349 | Packaged Sanitary Effluents Lift Station |  | MOVED IN NEW | x | x |  | 4.1.1.28.349 | 4.1.1.28.601 | 696
350 | 4 | 1 | 1 | 28 | 350 | 4.1.1.00.000 | Технологическая линия №1. Объекты общезаводского хозяйства | 4.1.1.28.000 | Товарно-сырьевая база | 4.1.1.28.200 | Эстакада и общие сооружения ТСБ | 4.1.1.28.350 | Насосная противопожарного водоснабжения | 4х462 м3/ч | ОЗХ | 1 | moved | 350 | 4.1.1.00.000 | Process Line No.1 UIO facilities | 4.1.1.28.000 | Tank Farm | 4.1.1.28.200 | Tank Farm Pipe Racks and General Facilities | 4.1.1.28.350 | Fire Water Supply Pump House | 4х462 m3/h | MOVED IN NEW | x | x |  | 4.1.1.28.350 | 4.1.1.28.552 | 697
367 | 4 | 1 | 1 | 28 | 367 | 4.1.1.00.000 | Технологическая линия №1. Объекты общезаводского хозяйства | 4.1.1.28.000 | Товарно-сырьевая база | 4.1.1.28.200 | Эстакада и общие сооружения ТСБ | 4.1.1.28.367 | Дизельная электростанция | 2.5 МВА | ОЗХ | 1 | moved | 367 | 4.1.1.00.000 | Process Line No.1 UIO facilities | 4.1.1.28.000 | Tank Farm | 4.1.1.28.200 | Tank Farm Pipe Racks and General Facilities | 4.1.1.28.367 | Diesel Power Station | 2.5 MVA | MOVED IN NEW | x | x |  | 4.1.1.28.367 | 4.1.1.28.553 | 698
367/1 | 4 | 1 | 1 | 28 | 368 | 4.1.1.00.000 | Технологическая линия №1. Объекты общезаводского хозяйства | 4.1.1.28.000 | Товарно-сырьевая база | 4.1.1.28.200 | Эстакада и общие сооружения ТСБ | 4.1.1.28.368 | Расходные емкости дизтоплива |  | ОЗХ | 1 | moved | 367/1 | 4.1.1.00.000 | Process Line No.1 UIO facilities | 4.1.1.28.000 | Tank Farm | 4.1.1.28.200 | Tank Farm Pipe Racks and General Facilities | 4.1.1.28.368 | Diesel Fuel Day Tanks |  | MOVED IN NEW | x | x |  | 4.1.1.28.368 | 4.1.1.28.554 | 699
370 | 4 | 1 | 1 | 28 | 370 | 4.1.1.00.000 | Технологическая линия №1. Объекты общезаводского хозяйства | 4.1.1.28.000 | Товарно-сырьевая база | 4.1.1.28.200 | Эстакада и общие сооружения ТСБ | 4.1.1.28.370 | Закрытое распределительное устройство ЗРУ-10кВ |  | ОЗХ | 1 | moved | 370 | 4.1.1.00.000 | Process Line No.1 UIO facilities | 4.1.1.28.000 | Tank Farm | 4.1.1.28.200 | Tank Farm Pipe Racks and General Facilities | 4.1.1.28.370 | Indoor Switchgear 10 kV |  | MOVED IN NEW | x | x |  | 4.1.1.28.370 | 4.1.1.28.555 | 700
380 | 4 | 1 | 1 | 28 | 380 | 4.1.1.00.000 | Технологическая линия №1. Объекты общезаводского хозяйства | 4.1.1.28.000 | Товарно-сырьевая база | 4.1.1.28.200 | Эстакада и общие сооружения ТСБ | 4.1.1.28.380 | Здание операторной ТСБ и НЭ | 1012.6 м2 | ОЗХ | 1 | moved | 380 | 4.1.1.00.000 | Process Line No.1 UIO facilities | 4.1.1.28.000 | Tank Farm | 4.1.1.28.200 | Tank Farm Pipe Racks and General Facilities | 4.1.1.28.380 | Tank Farm and Loading Rack Control Building | 1012.6 m2 | MOVED IN NEW | x | x |  | 4.1.1.28.380 | 4.1.1.28.602 | 701
381 | 4 | 1 | 1 | 28 | 381 | 4.1.1.00.000 | Технологическая линия №1. Объекты общезаводского хозяйства | 4.1.1.28.000 | Товарно-сырьевая база | 4.1.1.28.200 | Эстакада и общие сооружения ТСБ | 4.1.1.28.381 | Ремонтно-механическая мастерская | 374.2 м2 | ОЗХ | 1 | moved | 381 | 4.1.1.00.000 | Process Line No.1 UIO facilities | 4.1.1.28.000 | Tank Farm | 4.1.1.28.200 | Tank Farm Pipe Racks and General Facilities | 4.1.1.28.381 | Repair and Maintenance Workshop | 374.2 m2 | MOVED IN NEW | x | x |  | 4.1.1.28.381 | 4.1.1.28.556 | 702
396 | 4 | 1 | 1 | 28 | 396 | 4.1.1.00.000 | Технологическая линия №1. Объекты общезаводского хозяйства | 4.1.1.28.000 | Товарно-сырьевая база | 4.1.1.28.200 | Эстакада и общие сооружения ТСБ | 4.1.1.28.396 | Емкость запаса технической воды |  | ОЗХ | 1 | moved | 396 | 4.1.1.00.000 | Process Line No.1 UIO facilities | 4.1.1.28.000 | Tank Farm | 4.1.1.28.200 | Tank Farm Pipe Racks and General Facilities | 4.1.1.28.396 | Technical Water Reserve Capacity Tank |  | MOVED IN NEW | x | x |  | 4.1.1.28.396 | 4.1.1.28.557 | 703
306 | 4 | 1 | 1 | 28 | 306 | 4.1.1.00.000 | Технологическая линия №1. Объекты общезаводского хозяйства | 4.1.1.28.000 | Товарно-сырьевая база | 4.1.1.28.200 | Эстакада и общие сооружения ТСБ | 4.1.1.28.306 | Факельный сепаратор |  | ОЗХ | 1 | moved | 306 | 4.1.1.00.000 | Process Line No.1 UIO facilities | 4.1.1.28.000 | Tank Farm | 4.1.1.28.200 | Tank Farm Pipe Racks and General Facilities | 4.1.1.28.306 | Flare KO Drum |  | MOVED IN NEW | x | x |  | 4.1.1.28.306 | 4.1.1.28.451 | 704
351/1 | 4 | 1 | 1 | 28 | 351 | 4.1.1.00.000 | Технологическая линия №1. Объекты общезаводского хозяйства | 4.1.1.28.000 | Товарно-сырьевая база | 4.1.1.28.200 | Эстакада и общие сооружения ТСБ | 4.1.1.28.351 | Резервуар противопожарного запаса воды №1, V=5000 м3 |  | ОЗХ | 1 | moved | 351/1 | 4.1.1.00.000 | Process Line No.1 UIO facilities | 4.1.1.28.000 | Tank Farm | 4.1.1.28.200 | Tank Farm Pipe Racks and General Facilities | 4.1.1.28.351 | Fire water storage tank No.1, V=5000 m3 |  | MOVED IN NEW | x | x |  | 4.1.1.28.351 | 4.1.1.28.558 | 705
351/2 | 4 | 1 | 1 | 28 | 352 | 4.1.1.00.000 | Технологическая линия №1. Объекты общезаводского хозяйства | 4.1.1.28.000 | Товарно-сырьевая база | 4.1.1.28.200 | Эстакада и общие сооружения ТСБ | 4.1.1.28.352 | Резервуар противопожарного запаса воды №2, V=5000 м3 |  | ОЗХ | 1 | moved | 351/2 | 4.1.1.00.000 | Process Line No.1 UIO facilities | 4.1.1.28.000 | Tank Farm | 4.1.1.28.200 | Tank Farm Pipe Racks and General Facilities | 4.1.1.28.352 | Fire water storage tank No.2, V=5000 m3 |  | MOVED IN NEW | x | x |  | 4.1.1.28.352 | 4.1.1.28.559 | 706
351/3 | 4 | 1 | 1 | 28 | 353 | 4.1.1.00.000 | Технологическая линия №1. Объекты общезаводского хозяйства | 4.1.1.28.000 | Товарно-сырьевая база | 4.1.1.28.200 | Эстакада и общие сооружения ТСБ | 4.1.1.28.353 | Резервуар противопожарного запаса воды №3, V=5000 м3 |  | ОЗХ | 1 | moved | 351/3 | 4.1.1.00.000 | Process Line No.1 UIO facilities | 4.1.1.28.000 | Tank Farm | 4.1.1.28.200 | Tank Farm Pipe Racks and General Facilities | 4.1.1.28.353 | Fire water storage tank No.3, V=5000 m3 |  | MOVED IN NEW | x | x |  | 4.1.1.28.353 | 4.1.1.28.560 | 707
355/1 | 4 | 1 | 1 | 28 | 355 | 4.1.1.00.000 | Технологическая линия №1. Объекты общезаводского хозяйства | 4.1.1.28.000 | Товарно-сырьевая база | 4.1.1.28.200 | Эстакада и общие сооружения ТСБ | 4.1.1.28.355 | Резервуар противопожарного запаса воды №1, V=250 м3 |  | ОЗХ | 1 | moved | 355/1 | 4.1.1.00.000 | Process Line No.1 UIO facilities | 4.1.1.28.000 | Tank Farm | 4.1.1.28.200 | Tank Farm Pipe Racks and General Facilities | 4.1.1.28.355 | Fire water storage tank No.1, V=250 m3 |  | MOVED IN NEW | x | x |  | 4.1.1.28.355 | 4.1.1.28.561 | 708
355/2 | 4 | 1 | 1 | 28 | 356 | 4.1.1.00.000 | Технологическая линия №1. Объекты общезаводского хозяйства | 4.1.1.28.000 | Товарно-сырьевая база | 4.1.1.28.200 | Эстакада и общие сооружения ТСБ | 4.1.1.28.356 | Резервуар противопожарного запаса воды №2, V=250 м3 |  | ОЗХ | 1 | moved | 355/2 | 4.1.1.00.000 | Process Line No.1 UIO facilities | 4.1.1.28.000 | Tank Farm | 4.1.1.28.200 | Tank Farm Pipe Racks and General Facilities | 4.1.1.28.356 | Fire water storage tank No.2, V=250 m3 |  | MOVED IN NEW | x | x |  | 4.1.1.28.356 | 4.1.1.28.603 | 709
355/3 | 4 | 1 | 1 | 28 | 357 | 4.1.1.00.000 | Технологическая линия №1. Объекты общезаводского хозяйства | 4.1.1.28.000 | Товарно-сырьевая база | 4.1.1.28.200 | Эстакада и общие сооружения ТСБ | 4.1.1.28.357 | Резервуар противопожарного запаса воды №3, V=250 м3 |  | ОЗХ | 1 | moved | 355/3 | 4.1.1.00.000 | Process Line No.1 UIO facilities | 4.1.1.28.000 | Tank Farm | 4.1.1.28.200 | Tank Farm Pipe Racks and General Facilities | 4.1.1.28.357 | Fire water storage tank No.3, V=250 m3 |  | MOVED IN NEW | x | x |  | 4.1.1.28.357 | 4.1.1.28.604 | 710
355/4 | 4 | 1 | 1 | 28 | 358 | 4.1.1.00.000 | Технологическая линия №1. Объекты общезаводского хозяйства | 4.1.1.28.000 | Товарно-сырьевая база | 4.1.1.28.200 | Эстакада и общие сооружения ТСБ | 4.1.1.28.358 | Резервуар противопожарного запаса воды №4, V=250 м3 |  | ОЗХ | 1 | moved | 355/4 | 4.1.1.00.000 | Process Line No.1 UIO facilities | 4.1.1.28.000 | Tank Farm | 4.1.1.28.200 | Tank Farm Pipe Racks and General Facilities | 4.1.1.28.358 | Fire water storage tank No.4, V=250 m3 |  | MOVED IN NEW | x | x |  | 4.1.1.28.358 | 4.1.1.28.452 | 711
НД | 4 | 1 | 1 | 28 | 300 | 4.1.1.00.000 | Технологическая линия №1. Объекты общезаводского хозяйства | 4.1.1.28.000 | Товарно-сырьевая база | 4.1.1.28.300 | Резервуарный парк №3 |  |  |  | ОЗХ | 0 | 0: TO; 1: TO; 2: 4.1.1.00.000; 3: Process Line No.1 UIO facilities; 4: 4.1.1.28.000; 5: Tank Farm; 6: 4.1.1.28.300; 7: Tank Farm No.3; 12: x; 13: x | 761
354 | 4 | 1 | 1 | 28 | 354 | 4.1.1.00.000 | Технологическая линия №1. Объекты общезаводского хозяйства | 4.1.1.28.000 | Товарно-сырьевая база | 4.1.1.28.300 | Резервуарный парк №3 | 4.1.1.28.354 | Резервуар подземный для дождевых стоков, V=3600 м3 |  | ОЗХ | 1 | moved | 354 | 4.1.1.00.000 | Process Line No.1 UIO facilities | 4.1.1.28.000 | Tank Farm | 4.1.1.28.300 | Tank Farm No.3 | 4.1.1.28.354 | Underground storm water tank V=3600m³ |  | MOVED IN NEW | x | x |  | 4.1.1.28.354 | 4.1.1.28.701 | 770
НД | 4 | 1 | 1 | 28 | 400 | 4.1.1.00.000 | Технологическая линия №1. Объекты общезаводского хозяйства | 4.1.1.28.000 | Товарно-сырьевая база | 4.1.1.28.400 | Эстакада и общие сооружения ТСБ 1 |  |  |  | ОЗХ | 0 | TO | TO | 4.1.1.00.000 | Process Line No.1 UIO facilities | 4.1.1.28.000 | Tank Farm | 4.1.1.28.400 | Tank Farm General Facilities 1 |  |  |  | NEW TITLE OBJECT | x | x |  | NEW | 4.1.1.28.400 | 796
НД | 4 | 1 | 1 | 28 | 500 | 4.1.1.00.000 | Технологическая линия №1. Объекты общезаводского хозяйства | 4.1.1.28.000 | Товарно-сырьевая база | 4.1.1.28.500 | Эстакада и общие сооружения ТСБ 2 |  |  |  | ОЗХ | 0 | TO | TO | 4.1.1.00.000 | Process Line No.1 UIO facilities | 4.1.1.28.000 | Tank Farm | 4.1.1.28.500 | Tank Farm General Facilities 2 |  |  |  | NEW TITLE OBJECT | x | x |  | NEW | 4.1.1.28.500 | 801
НД | 4 | 1 | 1 | 28 | 600 | 4.1.1.00.000 | Технологическая линия №1. Объекты общезаводского хозяйства | 4.1.1.28.000 | Товарно-сырьевая база | 4.1.1.28.600 | Эстакада и общие сооружения ТСБ 3 |  |  |  | ОЗХ | 0 | TO | TO | 4.1.1.00.000 | Process Line No.1 UIO facilities | 4.1.1.28.000 | Tank Farm | 4.1.1.28.600 | Tank Farm General Facilities 3 |  |  |  | NEW TITLE OBJECT | x | x |  | NEW | 4.1.1.28.600 | 814
НД | 4 | 1 | 1 | 28 | 700 | 4.1.1.00.000 | Технологическая линия №1. Объекты общезаводского хозяйства | 4.1.1.28.000 | Товарно-сырьевая база | 4.1.1.28.700 | Эстакада и общие сооружения ТСБ 4 |  |  |  | ОЗХ | 0 | TO | TO | 4.1.1.00.000 | Process Line No.1 UIO facilities | 4.1.1.28.000 | Tank Farm | 4.1.1.28.700 | Tank Farm General Facilities 4 |  |  |  | NEW TITLE OBJECT | x | x |  | NEW | 4.1.1.28.700 | 820
НД | 4 | 1 | 1 | 29 | 0 | 4.1.1.00.000 | Технологическая линия №1. Объекты общезаводского хозяйства | 4.1.1.29.000 | Наливная эстакада СУГ и ЛВЖ | [5 empty] | ОЗХ | 0 | 0: SC; 1: SC; 2: 4.1.1.00.000; 3: Process Line No.1 UIO facilities; 4: 4.1.1.29.000; 5: LPG and HFL Loading Rack | 825
НД | 4 | 1 | 1 | 29 | 400 | 4.1.1.00.000 | Технологическая линия №1. Объекты общезаводского хозяйства | 4.1.1.29.000 | Наливная эстакада СУГ и ЛВЖ | 4.1.1.29.400 | Наливная эстакада СУГ и ЛВЖ |  |  |  | ОЗХ | 0 | 0: TO; 1: TO; 2: 4.1.1.00.000; 3: Process Line No.1 UIO facilities; 4: 4.1.1.29.000; 5: LPG and HFL Loading Rack; 6: 4.1.1.29.400; 7: LPG and HFL Loading Rack; 12: x; 13: x | 826
501 | 4 | 1 | 1 | 29 | 501 | 4.1.1.00.000 | Технологическая линия №1. Объекты общезаводского хозяйства | 4.1.1.29.000 | Наливная эстакада СУГ и ЛВЖ | 4.1.1.29.400 | Наливная эстакада СУГ и ЛВЖ | 4.1.1.29.501 | Эстакада осмотра |  | ОЗХ | 1 | moved | 501 | 4.1.1.00.000 | Process Line No.1 UIO facilities | 4.1.1.29.000 | LPG and HFL Loading Rack | 4.1.1.29.400 | LPG and HFL Loading Rack | 4.1.1.29.501 | Inspection Rack |  | MOVED IN NEW | x | x |  | 4.1.1.29.501 | 4.1.1.29.551 | 828
504 | 4 | 1 | 1 | 29 | 504 | 4.1.1.00.000 | Технологическая линия №1. Объекты общезаводского хозяйства | 4.1.1.29.000 | Наливная эстакада СУГ и ЛВЖ | 4.1.1.29.400 | Наливная эстакада СУГ и ЛВЖ | 4.1.1.29.504 | Емкость дренажная №2, V=40м3 |  | ОЗХ | 1 | moved | 504 | 4.1.1.00.000 | Process Line No.1 UIO facilities | 4.1.1.29.000 | LPG and HFL Loading Rack | 4.1.1.29.400 | LPG and HFL Loading Rack | 4.1.1.29.504 | Drain drum No.2, V=40m3 |  | MOVED IN NEW | x | x |  | 4.1.1.29.504 | 4.1.1.29.552 | 831
506 | 4 | 1 | 1 | 29 | 506 | 4.1.1.00.000 | Технологическая линия №1. Объекты общезаводского хозяйства | 4.1.1.29.000 | Наливная эстакада СУГ и ЛВЖ | 4.1.1.29.400 | Наливная эстакада СУГ и ЛВЖ | 4.1.1.29.506 | Вагонные весы (основные) |  | ОЗХ | 1 | moved | 506 | 4.1.1.00.000 | Process Line No.1 UIO facilities | 4.1.1.29.000 | LPG and HFL Loading Rack | 4.1.1.29.400 | LPG and HFL Loading Rack | 4.1.1.29.506 | Rail Weigh Bridge (Main) |  | MOVED IN NEW | x | x |  | 4.1.1.29.506 | 4.1.1.29.553 | 834
507 | 4 | 1 | 1 | 29 | 507 | 4.1.1.00.000 | Технологическая линия №1. Объекты общезаводского хозяйства | 4.1.1.29.000 | Наливная эстакада СУГ и ЛВЖ | 4.1.1.29.400 | Наливная эстакада СУГ и ЛВЖ | 4.1.1.29.507 | Вагонные весы (резервные) |  | ОЗХ | 1 | moved | 507 | 4.1.1.00.000 | Process Line No.1 UIO facilities | 4.1.1.29.000 | LPG and HFL Loading Rack | 4.1.1.29.400 | LPG and HFL Loading Rack | 4.1.1.29.507 | Rail Weigh Bridge (Standby) |  | MOVED IN NEW | x | x |  | 4.1.1.29.507 | 4.1.1.29.554 | 835
508 | 4 | 1 | 1 | 29 | 508 | 4.1.1.00.000 | Технологическая линия №1. Объекты общезаводского хозяйства | 4.1.1.29.000 | Наливная эстакада СУГ и ЛВЖ | 4.1.1.29.400 | Наливная эстакада СУГ и ЛВЖ | 4.1.1.29.508 | Здание аппаратной с КТП №1 |  | ОЗХ | 1 | moved | 508 | 4.1.1.00.000 | Process Line No.1 UIO facilities | 4.1.1.29.000 | LPG and HFL Loading Rack | 4.1.1.29.400 | LPG and HFL Loading Rack | 4.1.1.29.508 | Instrument Rack Room and Transformer Substation Building No.1 |  | MOVED IN NEW | x | x |  | 4.1.1.29.508 | 4.1.1.29.555 | 836
517 | 4 | 1 | 1 | 29 | 517 | 4.1.1.00.000 | Технологическая линия №1. Объекты общезаводского хозяйства | 4.1.1.29.000 | Наливная эстакада СУГ и ЛВЖ | 4.1.1.29.400 | Наливная эстакада СУГ и ЛВЖ | 4.1.1.29.517 | Резервуар сбора производственно-дождевых сточных вод V=2900м³ |  | ОЗХ | 1 | moved | 517 | 4.1.1.00.000 | Process Line No.1 UIO facilities | 4.1.1.29.000 | LPG and HFL Loading Rack | 4.1.1.29.400 | LPG and HFL Loading Rack | 4.1.1.29.517 | Industrial Storm Water Collection Tank V=2900m³ |  | MOVED IN NEW | x | x |  | 4.1.1.29.517 | 4.1.1.29.556 | 844
518 | 4 | 1 | 1 | 29 | 518 | 4.1.1.00.000 | Технологическая линия №1. Объекты общезаводского хозяйства | 4.1.1.29.000 | Наливная эстакада СУГ и ЛВЖ | 4.1.1.29.400 | Наливная эстакада СУГ и ЛВЖ | 4.1.1.29.518 | Резервуар сбора дождевых сточных вод V=5100м³ |  | ОЗХ | 1 | moved | 518 | 4.1.1.00.000 | Process Line No.1 UIO facilities | 4.1.1.29.000 | LPG and HFL Loading Rack | 4.1.1.29.400 | LPG and HFL Loading Rack | 4.1.1.29.518 | Storm Water Collection Tank V=5100m³ |  | MOVED IN NEW | x | x |  | 4.1.1.29.518 | 4.1.1.29.557 | 845
521 | 4 | 1 | 1 | 29 | 521 | 4.1.1.00.000 | Технологическая линия №1. Объекты общезаводского хозяйства | 4.1.1.29.000 | Наливная эстакада СУГ и ЛВЖ | 4.1.1.29.400 | Наливная эстакада СУГ и ЛВЖ | 4.1.1.29.521 | Блок-бокс управления и электроснабжения канализационных насосов №2 |  | ОЗХ | 1 | moved | 521 | 4.1.1.00.000 | Process Line No.1 UIO facilities | 4.1.1.29.000 | LPG and HFL Loading Rack | 4.1.1.29.400 | LPG and HFL Loading Rack | 4.1.1.29.521 | Sewerage Pump Control and Electric Power Supply Block-Box No.2 |  | MOVED IN NEW | x | x |  | 4.1.1.29.521 | 4.1.1.29.558 | 847
525 | 4 | 1 | 1 | 29 | 525 | 4.1.1.00.000 | Технологическая линия №1. Объекты общезаводского хозяйства | 4.1.1.29.000 | Наливная эстакада СУГ и ЛВЖ | 4.1.1.29.400 | Наливная эстакада СУГ и ЛВЖ | 4.1.1.29.525 | Эстакада подготовки вагонов |  | ОЗХ | 1 | moved | 525 | 4.1.1.00.000 | Process Line No.1 UIO facilities | 4.1.1.29.000 | LPG and HFL Loading Rack | 4.1.1.29.400 | LPG and HFL Loading Rack | 4.1.1.29.525 | Rail Car Maintenance Ramp |  | MOVED IN NEW | x | x |  | 4.1.1.29.525 | 4.1.1.29.559 | 851
НД | 4 | 1 | 1 | 29 | 500 | 4.1.1.00.000 | Технологическая линия №1. Объекты общезаводского хозяйства | 4.1.1.29.000 | Наливная эстакада СУГ и ЛВЖ | 4.1.1.29.500 | Наливная эстакада СУГ и ЛВЖ |  |  |  | ОЗХ | 1 | TO | TO | 4.1.1.00.000 | Process Line No.1 UIO facilities | 4.1.1.29.000 | LPG and HFL Loading Rack | 4.1.1.29.500 | LPG and HFL Loading Rack |  |  |  | NEW TITLE OBJECT | x | x |  | NEW | 4.1.1.29.500 | 935
НД | 4 | 1 | 1 | 30 | 0 | 4.1.1.00.000 | Технологическая линия №1. Объекты общезаводского хозяйства | 4.1.1.30.000 | Подготовка и учет топливного газа для теплоэлектростанции (ТЭС) | [5 empty] | ОЗХ | 0 | 0: SC; 1: SC; 2: 4.1.1.00.000; 3: Process Line No.1 UIO facilities; 4: 4.1.1.30.000; 5: Fuel Gas Treatment and Custody Metering | 947
НД | 4 | 1 | 1 | 30 | 100 | 4.1.1.00.000 | Технологическая линия №1. Объекты общезаводского хозяйства | 4.1.1.30.000 | Подготовка и учет топливного газа для теплоэлектростанции (ТЭС) | 4.1.1.30.100 | Коммерческие узлы учета топливного газа |  |  |  | ОЗХ | 0 | 0: TO; 1: TO; 2: 4.1.1.00.000; 3: Process Line No.1 UIO facilities; 4: 4.1.1.30.000; 5: Fuel Gas Treatment and Custody Metering; 6: 4.1.1.30.100; 7: PGU Fuel Gas Custody Metering Units; 12: x; 13: x | 948
81 | 4 | 1 | 1 | 30 | 81 | 4.1.1.00.000 | Технологическая линия №1. Объекты общезаводского хозяйства | 4.1.1.30.000 | Подготовка и учет топливного газа для теплоэлектростанции (ТЭС) | 4.1.1.30.100 | Коммерческие узлы учета топливного газа | 4.1.1.30.081 | Коммерческий узел учета топливного газа №1 | 2 млрд.ст.м3/год | ОЗХ | 1 | moved | 81 | 4.1.1.00.000 | Process Line No.1 UIO facilities | 4.1.1.30.000 | Fuel Gas Treatment and Custody Metering | 4.1.1.30.100 | PGU Fuel Gas Custody Metering Units | 4.1.1.30.081 | PGU N1 Fuel Gas Custody Metering Unit | 2 billion m3/year | MOVED IN NEW | x | x |  | 4.1.1.30.081 | 4.1.1.30.301
82 | 4 | 1 | 1 | 30 | 82 | 4.1.1.00.000 | Технологическая линия №1. Объекты общезаводского хозяйства | 4.1.1.30.000 | Подготовка и учет топливного газа для теплоэлектростанции (ТЭС) | 4.1.1.30.100 | Коммерческие узлы учета топливного газа | 4.1.1.30.082 | Коммерческий узел учета топливного газа №2 | 2 млрд.ст.м3/год | ОЗХ | 1 | moved | 82 | 4.1.1.00.000 | Process Line No.1 UIO facilities | 4.1.1.30.000 | Fuel Gas Treatment and Custody Metering | 4.1.1.30.100 | PGU Fuel Gas Custody Metering Units | 4.1.1.30.082 | PGU N2 Fuel Gas Custody Metering Unit | 2 billion m3/year | MOVED IN NEW | x | x |  | 4.1.1.30.082 | 4.1.1.30.401
НД | 4 | 1 | 1 | 30 | 200 | 4.1.1.00.000 | Технологическая линия №1. Объекты общезаводского хозяйства | 4.1.1.30.000 | Подготовка и учет топливного газа для теплоэлектростанции (ТЭС) | 4.1.1.30.200 | Установка подготовки топливного газа |  |  |  | ОЗХ | 0 | 0: TO; 1: TO; 2: 4.1.1.00.000; 3: Process Line No.1 UIO facilities; 4: 4.1.1.30.000; 5: Fuel Gas Treatment and Custody Metering; 6: 4.1.1.30.200; 7: Fuel Gas Treatment Unit; 12: x; 13: x | 952
НД | 4 | 1 | 1 | 31 | 0 | 4.1.1.00.000 | Технологическая линия №1. Объекты общезаводского хозяйства | 4.1.1.31.000 | Коммерческий учет пара и конденсата пара | [5 empty] | ОЗХ | 0 | 0: SC; 1: SC; 2: 4.1.1.00.000; 3: Process Line No.1 UIO facilities; 4: 4.1.1.31.000; 5: Steam and Condensate Custody Metering | 955
НД | 4 | 1 | 1 | 31 | 100 | 4.1.1.00.000 | Технологическая линия №1. Объекты общезаводского хозяйства | 4.1.1.31.000 | Коммерческий учет пара и конденсата пара | 4.1.1.31.100 | Коммерческий учет пара и конденсата пара |  |  |  | ОЗХ | 0 | 0: TO; 1: TO; 2: 4.1.1.00.000; 3: Process Line No.1 UIO facilities; 4: 4.1.1.31.000; 5: Steam and Condensate Custody Metering; 6: 4.1.1.31.100; 7: Steam and Condensate Custody Metering; 12: x; 13: x | 956
171 | 4 | 1 | 1 | 31 | 171 | 4.1.1.00.000 | Технологическая линия №1. Объекты общезаводского хозяйства | 4.1.1.31.000 | Коммерческий учет пара и конденсата пара | 4.1.1.31.100 | Коммерческий учет пара и конденсата пара | 4.1.1.31.171 | Утилизационная насосная станция | 3941 м3/ч | ОЗХ | 1 | moved | 171 | 4.1.1.00.000 | Process Line No.1 UIO facilities | 4.1.1.31.000 | Steam and Condensate Custody Metering | 4.1.1.31.100 | Steam and Condensate Custody Metering | 4.1.1.31.171 | Disposal Pump Station | 3941 m3/h | MOVED IN EXISTING | x | x |  | 4.1.1.31.171 | 4.1.1.11.103 | 957
172 | 4 | 1 | 1 | 31 | 172 | 4.1.1.00.000 | Технологическая линия №1. Объекты общезаводского хозяйства | 4.1.1.31.000 | Коммерческий учет пара и конденсата пара | 4.1.1.31.100 | Коммерческий учет пара и конденсата пара | 4.1.1.31.172 | Центральная станция перекачки конденсата | 5(+1)х100 м3/ч | ОЗХ | 1 | moved | 172 | 4.1.1.00.000 | Process Line No.1 UIO facilities | 4.1.1.31.000 | Steam and Condensate Custody Metering | 4.1.1.31.100 | Steam and Condensate Custody Metering | 4.1.1.31.172 | Central Condensate Pump Station | 5(+1)х100 m3/h | MOVED IN NEW | x | x |  | 4.1.1.31.172 | 4.1.1.31.201 | 958
173 | 4 | 1 | 1 | 31 | 173 | 4.1.1.00.000 | Технологическая линия №1. Объекты общезаводского хозяйства | 4.1.1.31.000 | Коммерческий учет пара и конденсата пара | 4.1.1.31.100 | Коммерческий учет пара и конденсата пара | 4.1.1.31.173 | Емкости сбора конденсата | 8х150 м3 | ОЗХ | 1 | moved | 173 | 4.1.1.00.000 | Process Line No.1 UIO facilities | 4.1.1.31.000 | Steam and Condensate Custody Metering | 4.1.1.31.100 | Steam and Condensate Custody Metering | 4.1.1.31.173 | Condensate Collection Tanks | 8х150 m3 | MOVED IN NEW | x | x |  | 4.1.1.31.173 | 4.1.1.31.202 | 959
175 | 4 | 1 | 1 | 31 | 175 | 4.1.1.00.000 | Технологическая линия №1. Объекты общезаводского хозяйства | 4.1.1.31.000 | Коммерческий учет пара и конденсата пара | 4.1.1.31.100 | Коммерческий учет пара и конденсата пара | 4.1.1.31.175 | Повысительная насосная конденсата пара №1 | 2(+1)х192 м3/ч | ОЗХ | 1 | moved | 175 | 4.1.1.00.000 | Process Line No.1 UIO facilities | 4.1.1.31.000 | Steam and Condensate Custody Metering | 4.1.1.31.100 | Steam and Condensate Custody Metering | 4.1.1.31.175 | Booster Pump Station No.1 | 2(+1)х192 m3/h | MOVED IN NEW | x | x |  | 4.1.1.31.175 | 4.1.1.28.453 | 961
176 | 4 | 1 | 1 | 31 | 176 | 4.1.1.00.000 | Технологическая линия №1. Объекты общезаводского хозяйства | 4.1.1.31.000 | Коммерческий учет пара и конденсата пара | 4.1.1.31.100 | Коммерческий учет пара и конденсата пара | 4.1.1.31.176 | Повысительная насосная конденсата пара №2 | 2(+1)х65 м3/ч | ОЗХ | 1 | moved | 176 | 4.1.1.00.000 | Process Line No.1 UIO facilities | 4.1.1.31.000 | Steam and Condensate Custody Metering | 4.1.1.31.100 | Steam and Condensate Custody Metering | 4.1.1.31.176 | Booster Pump Station No.2 | 2(+1)х65 m3/h | MOVED IN NEW | x | x |  | 4.1.1.31.176 | 4.1.1.14.601 | 962
НД | 4 | 1 | 1 | 31 | 200 | 4.1.1.00.000 | Технологическая линия №1. Объекты общезаводского хозяйства | 4.1.1.31.000 | Коммерческий учет пара и конденсата пара | 4.1.1.31.200 | Емкости сбора конденсата |  |  |  | ОЗХ | 1 | TO | TO | 4.1.1.00.000 | Process Line No.1 UIO facilities | 4.1.1.31.000 | Steam and Condensate Custody Metering | 4.1.1.31.200 | Condensate Collection |  |  |  | NEW TITLE OBJECT | x | x |  | NEW | 4.1.1.31.200 | 964
НД | 4 | 1 | 1 | 32 | 0 | 4.1.1.00.000 | Технологическая линия №1. Объекты общезаводского хозяйства | 4.1.1.32.000 | Резервное электроснабжение | [5 empty] | ОЗХ | 0 | 0: SC; 1: SC; 2: 4.1.1.00.000; 3: Process Line No.1 UIO facilities; 4: 4.1.1.32.000; 5: Backup Power Supply | 968
НД | 4 | 1 | 1 | 32 | 900 | 4.1.1.00.000 | Технологическая линия №1. Объекты общезаводского хозяйства | 4.1.1.32.000 | Резервное электроснабжение | 4.1.1.32.900 | Резервное электроснабжение |  |  |  | ОЗХ | 0 | 0: TO; 1: TO; 2: 4.1.1.00.000; 3: Process Line No.1 UIO facilities; 4: 4.1.1.32.000; 5: Backup Power Supply; 6: 4.1.1.32.900; 7: Backup Power Supply; 12: x; 13: x | 969
980 | 4 | 1 | 1 | 32 | 980 | 4.1.1.00.000 | Технологическая линия №1. Объекты общезаводского хозяйства | 4.1.1.32.000 | Резервное электроснабжение | 4.1.1.32.900 | Резервное электроснабжение | 4.1.1.32.980 | Блок-бокс дизельной электростанции ДЭС-1000 | 1 МВА | ОЗХ | 1 | moved | 980 | 4.1.1.00.000 | Process Line No.1 UIO facilities | 4.1.1.32.000 | Backup Power Supply | 4.1.1.32.900 | Backup Power Supply | 4.1.1.32.980 | ДЭС-1000 Diesel Power Plant Container | 1 MVA | MOVED IN EXISTING | x | x |  | 4.1.1.32.980 | 4.1.1.33.101 | 970
981 | 4 | 1 | 1 | 32 | 981 | 4.1.1.00.000 | Технологическая линия №1. Объекты общезаводского хозяйства | 4.1.1.32.000 | Резервное электроснабжение | 4.1.1.32.900 | Резервное электроснабжение | 4.1.1.32.981 | Блочно-комплектная трансформаторная подстанция №3 2БКТПА-1000/10/0,4 кВ | 2х1 МВА | ОЗХ | 1 | moved | 981 | 4.1.1.00.000 | Process Line No.1 UIO facilities | 4.1.1.32.000 | Backup Power Supply | 4.1.1.32.900 | Backup Power Supply | 4.1.1.32.981 | Packaged Transformer Substation _x000D__x000D_No.3 2БКТПА-1000/10/0.4 kV | 2х1 МВА | MOVED IN EXISTING | x | x |  | 4.1.1.32.981 | 4.1.1.33.102 | 971
НД | 4 | 1 | 1 | 33 | 0 | 4.1.1.00.000 | Технологическая линия №1. Объекты общезаводского хозяйства | 4.1.1.33.000 | Операторная газоперерабатывающего завода с инфраструктурой | [5 empty] | ОЗХ | 0 | 0: SC; 1: SC; 2: 4.1.1.00.000; 3: Process Line No.1 UIO facilities; 4: 4.1.1.33.000; 5: GPP Control Building and Infrastructure | 977
НД | 4 | 1 | 1 | 33 | 100 | 4.1.1.00.000 | Технологическая линия №1. Объекты общезаводского хозяйства | 4.1.1.33.000 | Операторная газоперерабатывающего завода с инфраструктурой | 4.1.1.33.100 | Канализационные насосные станции на площадке операторной |  |  |  | ОЗХ | 0 | 0: TO; 1: TO; 2: 4.1.1.00.000; 3: Process Line No.1 UIO facilities; 4: 4.1.1.33.000; 5: GPP Control Building and Infrastructure; 6: 4.1.1.33.100; 7: Sanitary Effluents Lift Station at Control Building Area; 12: x; 13: x | 978
НД | 4 | 1 | 1 | 33 | 200 | 4.1.1.00.000 | Технологическая линия №1. Объекты общезаводского хозяйства | 4.1.1.33.000 | Операторная газоперерабатывающего завода с инфраструктурой | 4.1.1.33.200 | Здание операторной ГПЗ |  |  |  | ОЗХ | 0 | 0: TO; 1: TO; 2: 4.1.1.00.000; 3: Process Line No.1 UIO facilities; 4: 4.1.1.33.000; 5: GPP Control Building and Infrastructure; 6: 4.1.1.33.200; 7: GPP Central Control Building; 12: x; 13: x | 984
НД | 4 | 1 | 1 | 34 | 0 | 4.1.1.00.000 | Технологическая линия №1. Объекты общезаводского хозяйства | 4.1.1.34.000 | Административная зона. 2 пусковой комплекс | [5 empty] | ОЗХ | 0 | 0: SC; 1: SC; 2: 4.1.1.00.000; 3: Process Line No.1 UIO facilities; 4: 4.1.1.34.000; 5: Administration Area. 2nd Start-Up Package | 989
НД | 4 | 1 | 1 | 34 | 600 | 4.1.1.00.000 | Технологическая линия №1. Объекты общезаводского хозяйства | 4.1.1.34.000 | Административная зона. 2 пусковой комплекс | 4.1.1.34.600 | Административная зона. 2 пусковой комплекс |  |  |  | ОЗХ | 0 | 0: TO; 1: TO; 2: 4.1.1.00.000; 3: Process Line No.1 UIO facilities; 4: 4.1.1.34.000; 5: Administration Area. 2nd Start-Up Package; 6: 4.1.1.34.600; 7: Administration Area. 2nd Start-Up Package; 12: x; 13: x | 990
НД | 4 | 1 | 1 | 35 | 0 | 4.1.1.00.000 | Технологическая линия №1. Объекты общезаводского хозяйства | 4.1.1.35.000 | Коммерческие узлы учета товарного этана | [5 empty] | ОЗХ | 0 | 0: SC; 1: SC; 2: 4.1.1.00.000; 3: Process Line No.1 UIO facilities; 4: 4.1.1.35.000; 5: Sale Ethane Custody Metering | 993
НД | 4 | 1 | 1 | 35 | 100 | 4.1.1.00.000 | Технологическая линия №1. Объекты общезаводского хозяйства | 4.1.1.35.000 | Коммерческие узлы учета товарного этана | 4.1.1.35.100 | Коммерческие узлы учета товарного этана №2 |  |  |  | ОЗХ | 0 | 0: TO; 1: TO; 2: 4.1.1.00.000; 3: Process Line No.1 UIO facilities; 4: 4.1.1.35.000; 5: Sale Ethane Custody Metering; 6: 4.1.1.35.100; 7: Sale Ethane Custody Metering No.2; 12: x; 13: x | 994
НД | 4 | 1 | 1 | 35 | 200 | 4.1.1.00.000 | Технологическая линия №1. Объекты общезаводского хозяйства | 4.1.1.35.000 | Коммерческие узлы учета товарного этана | 4.1.1.35.200 | Коммерческие узлы учета товарного этана №1 |  |  |  | ОЗХ | 2 | TO | TO | 4.1.1.00.000 | Process Line No.1 UIO facilities | 4.1.1.35.000 | Sale Ethane Custody Metering | 4.1.1.35.200 | Sale Ethane Custody Metering No.1 |  |  |  | NEW TITLE OBJECT | x | x |  |  |  | 999
НД | 4 | 1 | 5 | 0 | 0 | 4.1.5.00.000 | Технологическая линия №1. Резервуарный парк №2 | [7 empty] | ОЗХ | 0 | 0: OC; 1: OC; 2: 4.1.5.00.000; 3: Process Line No.1 Tank Farm No.2 | 1135
НД | 4 | 1 | 5 | 1 | 0 | 4.1.5.00.000 | Технологическая линия №1. Резервуарный парк №2 | 4.1.5.01.000 | Резервуарный парк №2 | [5 empty] | ОЗХ | 0 | 0: SC; 1: SC; 2: 4.1.5.00.000; 3: Process Line No.1 Tank Farm No.2; 4: 4.1.5.01.000; 5: Tank Farm No.2 | 1136
НД | 4 | 1 | 5 | 1 | 300 | 4.1.5.00.000 | Технологическая линия №1. Резервуарный парк №2 | 4.1.5.01.000 | Резервуарный парк №2 | 4.1.5.01.300 | Резервуарный парк №2 |  |  |  | ОЗХ | 0 | 0: TO; 1: TO; 2: 4.1.5.00.000; 3: Process Line No.1 Tank Farm No.2; 4: 4.1.5.01.000; 5: Tank Farm No.2; 6: 4.1.5.01.300; 7: Tank Farm No.2; 12: x; 13: x | 1137
352 | 4 | 1 | 5 | 1 | 352 | 4.1.5.00.000 | Технологическая линия №1. Резервуарный парк №2 | 4.1.5.01.000 | Резервуарный парк №2 | 4.1.5.01.300 | Резервуарный парк №2 | 4.1.5.01.352 | КНС производственно-дождевых стоков №2 | 60 м3/ч | ОЗХ | 1 | moved | 352 | 4.1.5.00.000 | Process Line No.1 Tank Farm No.2 | 4.1.5.01.000 | Tank Farm No.2 | 4.1.5.01.300 | Tank Farm No.2 | 4.1.5.01.352 | Sewage Pumping Station of Industrial / Storm Water Drainage No.2 | 60 m3/h | MOVED IN NEW | x | x |  | 4.1.5.01.352 | 4.1.1.28.703 | 1148
353/1 | 4 | 1 | 5 | 1 | 353 | 4.1.5.00.000 | Технологическая линия №1. Резервуарный парк №2 | 4.1.5.01.000 | Резервуарный парк №2 | 4.1.5.01.300 | Резервуарный парк №2 | 4.1.5.01.353 | Щитовая КИП и электрощитовая КНС №2 |  | ОЗХ | 1 | moved | 353/1 | 4.1.5.00.000 | Process Line No.1 Tank Farm No.2 | 4.1.5.01.000 | Tank Farm No.2 | 4.1.5.01.300 | Tank Farm No.2 | 4.1.5.01.353 | Instrument and Sewage Pump House No.2 Switch Room |  | MOVED IN NEW | x | x |  | 4.1.5.01.353 | 4.1.1.28.702 | 1149
НД | 4 | 1 | 9 | 0 | 0 | 4.1.9.00.000 | Технологическая линия №2. Объекты общезаводского хозяйства | [7 empty] | ОЗХ | 0 | 0: OC; 1: OC; 2: 4.1.9.00.000; 3: Process Line No.2 UIO facilities | 1296
НД | 4 | 1 | 9 | 1 | 0 | 4.1.9.00.000 | Технологическая линия №2. Объекты общезаводского хозяйства | 4.1.9.01.000 | Подводящие газопроводы и узел подключения АГПЗ к лупингу МГ "Сила Сибири" | [5 empty] | ОЗХ | 0 | 0: SC; 1: SC; 2: 4.1.9.00.000; 3: Process Line No.2 UIO facilities; 4: 4.1.9.01.000; 5: Supply Pipelines and AGPP Junction Points to to the Loop Line of Gas Trunk Line “Power of Siberia” | 1297
НД | 4 | 1 | 9 | 1 | 100 | 4.1.9.00.000 | Технологическая линия №2. Объекты общезаводского хозяйства | 4.1.9.01.000 | Подводящие газопроводы и узел подключения АГПЗ к лупингу МГ "Сила Сибири" | 4.1.9.01.100 | Сырьевой газ |  |  |  | ОЗХ | 0 | 0: TO; 1: TO; 2: 4.1.9.00.000; 3: Process Line No.2 UIO facilities; 4: 4.1.9.01.000; 5: Supply Pipelines and AGPP Junction Points to to the Loop Line of Gas Trunk Line “Power of Siberia”; 6: 4.1.9.01.100; 7: Feed Gas; 12: x; 13: x | 1298
НД | 4 | 1 | 9 | 1 | 200 | 4.1.9.00.000 | Технологическая линия №2. Объекты общезаводского хозяйства | 4.1.9.01.000 | Подводящие газопроводы и узел подключения АГПЗ к лупингу МГ "Сила Сибири" | 4.1.9.01.200 | Товарный газ |  |  |  | ОЗХ | 0 | 0: TO; 1: TO; 2: 4.1.9.00.000; 3: Process Line No.2 UIO facilities; 4: 4.1.9.01.000; 5: Supply Pipelines and AGPP Junction Points to to the Loop Line of Gas Trunk Line “Power of Siberia”; 6: 4.1.9.01.200; 7: Sales Gas; 12: x; 13: x | 1302
НД | 4 | 1 | 9 | 2 | 0 | 4.1.9.00.000 | Технологическая линия №2. Объекты общезаводского хозяйства | 4.1.9.02.000 | Коммерческие узлы учета сырьевого и товарного газа на лупинге МГ "Сила Сибири" | [5 empty] | ОЗХ | 0 | 0: SC; 1: SC; 2: 4.1.9.00.000; 3: Process Line No.2 UIO facilities; 4: 4.1.9.02.000; 5: Feed and Sales Gas Metering Units on the Loop Line of Gas Trunk Line “Power of Siberia” | 1306
НД | 4 | 1 | 9 | 2 | 100 | 4.1.9.00.000 | Технологическая линия №2. Объекты общезаводского хозяйства | 4.1.9.02.000 | Коммерческие узлы учета сырьевого и товарного газа на лупинге МГ "Сила Сибири" | 4.1.9.02.100 | Коммерческие узлы учета сырьевого и товарного газа на лупинге МГ "Сила Сибири" |  |  |  | ОЗХ | 0 | 0: TO; 1: TO; 2: 4.1.9.00.000; 3: Process Line No.2 UIO facilities; 4: 4.1.9.02.000; 5: Feed and Sales Gas Metering Units on the Loop Line of Gas Trunk Line “Power of Siberia”; 6: 4.1.9.02.100; 7: Feed and Sales Gas Metering Units on the Loop Line of Gas Trunk Line “Power of Siberia”; 12: x; 13: x | 1307
ФАЗА 4.2 | [14 empty] | НД | 0 | 0: Phase; 1: PHASE 4.2 | 1312
НД | 4 | 2 | 1 | 0 | 0 | 4.2.1.00.000 | Технологическая линия №3. Объекты общезаводского хозяйства | [7 empty] | ОЗХ | 0 | 0: OC; 1: OC; 2: 4.2.1.00.000; 3: Process Line No.3 UIO facilities | 1313
НД | 4 | 2 | 1 | 1 | 0 | 4.2.1.00.000 | Технологическая линия №3. Объекты общезаводского хозяйства | 4.2.1.01.000 | Резервуар подземный для дождевых стоков V=5000м³ с щитовой | [5 empty] | ОЗХ | 0 | 0: SC; 1: SC; 2: 4.2.1.00.000; 3: Process Line No.3 UIO facilities; 4: 4.2.1.01.000; 5: Underground Storm Water Tank V=5000m³ with Switch Room | 1314
НД | 4 | 2 | 1 | 1 | 200 | 4.2.1.00.000 | Технологическая линия №3. Объекты общезаводского хозяйства | 4.2.1.01.000 | Резервуар подземный для дождевых стоков V=5000м³ с щитовой | 4.2.1.01.200 | Резервуар подземный для дождевых стоков V=5000м³ с щитовой |  |  |  | ОЗХ | 0 | 0: TO; 1: TO; 2: 4.2.1.00.000; 3: Process Line No.3 UIO facilities; 4: 4.2.1.01.000; 5: Underground Storm Water Tank V=5000m³ with Switch Room; 6: 4.2.1.01.200; 7: Underground Storm Water Tank V=5000m³ with Switch Room; 12: x; 13: x | 1315
НД | 4 | 2 | 1 | 2 | 0 | 4.2.1.00.000 | Технологическая линия №3. Объекты общезаводского хозяйства | 4.2.1.02.000 | Внутриплощадочное электроснабжение. 3 пусковой комплекс | [5 empty] | ОЗХ | 0 | 0: SC; 1: SC; 2: 4.2.1.00.000; 3: Process Line No.3 UIO facilities; 4: 4.2.1.02.000; 5: On-Site Power Supply Start-Up Complex 3 | 1319
НД | 4 | 2 | 1 | 2 | 200 | 4.2.1.00.000 | Технологическая линия №3. Объекты общезаводского хозяйства | 4.2.1.02.000 | Внутриплощадочное электроснабжение. 3 пусковой комплекс | 4.2.1.02.200 | Внутриплощадочное электроснабжение. 3 пусковой комплекс |  |  |  | ОЗХ | 0 | 0: TO; 1: TO; 2: 4.2.1.00.000; 3: Process Line No.3 UIO facilities; 4: 4.2.1.02.000; 5: On-Site Power Supply Start-Up Complex 3; 6: 4.2.1.02.200; 7: On-Site Power Supply Start-Up Complex 3; 12: x; 13: x | 1320
НД | 4 | 2 | 1 | 3 | 0 | 4.2.1.00.000 | Технологическая линия №3. Объекты общезаводского хозяйства | 4.2.1.03.000 | Комплексные очистные сооружения (КОС). 5 пусковой комплекс | [5 empty] | ОЗХ | 0 | 0: SC; 1: SC; 2: 4.2.1.00.000; 3: Process Line No.3 UIO facilities; 4: 4.2.1.03.000; 5: Integrated Waste Water Treatment Facilities, Start-Up Complex 5 | 1324
НД | 4 | 2 | 1 | 3 | 100 | 4.2.1.00.000 | Технологическая линия №3. Объекты общезаводского хозяйства | 4.2.1.03.000 | Комплексные очистные сооружения (КОС). 5 пусковой комплекс | 4.2.1.03.100 | Комплексные очистные сооружения (КОС). 5 пусковой комплекс |  |  |  | ОЗХ | 0 | 0: TO; 1: TO; 2: 4.2.1.00.000; 3: Process Line No.3 UIO facilities; 4: 4.2.1.03.000; 5: Integrated Waste Water Treatment Facilities, Start-Up Complex 5; 6: 4.2.1.03.100; 7: Integrated Waste Water Treatment Facilities, Start-Up Complex 5; 12: x; 13: x | 1325
НД | 4 | 2 | 1 | 4 | 0 | 4.2.1.00.000 | Технологическая линия №3. Объекты общезаводского хозяйства | 4.2.1.04.000 | Межцеховые инженерные коммуникации. Участок 2 | [5 empty] | ОЗХ | 0 | 0: SC; 1: SC; 2: 4.2.1.00.000; 3: Process Line No.3 UIO facilities; 4: 4.2.1.04.000; 5: Interconnecting Utility Pipelines. Section 2 | 1330
НД | 4 | 2 | 1 | 4 | 200 | 4.2.1.00.000 | Технологическая линия №3. Объекты общезаводского хозяйства | 4.2.1.04.000 | Межцеховые инженерные коммуникации. Участок 2 | 4.2.1.04.200 | Межцеховые инженерные коммуникации. Участок 2 |  |  |  | ОЗХ | 0 | 0: TO; 1: TO; 2: 4.2.1.00.000; 3: Process Line No.3 UIO facilities; 4: 4.2.1.04.000; 5: Interconnecting Utility Pipelines. Section 2; 6: 4.2.1.04.200; 7: Interconnecting Utility Pipelines. Section 2; 12: x; 13: x | 1331
НД | 4 | 2 | 1 | 5 | 0 | 4.2.1.00.000 | Технологическая линия №3. Объекты общезаводского хозяйства | 4.2.1.05.000 | Резервуарный парк №1 | [5 empty] | ОЗХ | 0 | 0: SC; 1: SC; 2: 4.2.1.00.000; 3: Process Line No.3 UIO facilities; 4: 4.2.1.05.000; 5: Tank farm 1 | 1381
НД | 4 | 2 | 1 | 5 | 300 | 4.2.1.00.000 | Технологическая линия №3. Объекты общезаводского хозяйства | 4.2.1.05.000 | Резервуарный парк №1 | 4.2.1.05.300 | Резервуарный парк №1 |  |  |  | ОЗХ | 0 | 0: TO; 1: TO; 2: 4.2.1.00.000; 3: Process Line No.3 UIO facilities; 4: 4.2.1.05.000; 5: Tank farm 1; 6: 4.2.1.05.300; 7: Tank Farm No.1; 12: x; 13: x | 1382
ФАЗА 4.3 | [14 empty] | НД | 0 | 0: Phase; 1: PHASE 4.3 | 1594
НД | 4 | 3 | 1 | 0 | 0 | 4.3.1.00.000 | Технологическая линия №4. Объекты общезаводского хозяйства | [7 empty] | ОЗХ | 0 | 0: OC; 1: OC; 2: 4.3.1.00.000; 3: Process Line No.4 UIO facilities | 1595
НД | 4 | 3 | 1 | 1 | 0 | 4.3.1.00.000 | Технологическая линия №4. Объекты общезаводского хозяйства | 4.3.1.01.000 | Межцеховые инженерные коммуникации. Участок 3 | [5 empty] | ОЗХ | 0 | 0: SC; 1: SC; 2: 4.3.1.00.000; 3: Process Line No.4 UIO facilities; 4: 4.3.1.01.000; 5: Interconnecting Utility Pipelines. Section 3 | 1596
НД | 4 | 3 | 1 | 1 | 300 | 4.3.1.00.000 | Технологическая линия №4. Объекты общезаводского хозяйства | 4.3.1.01.000 | Межцеховые инженерные коммуникации. Участок 3 | 4.3.1.01.300 | Межцеховые инженерные коммуникации. Участок 3 |  |  |  | ОЗХ | 0 | 0: TO; 1: TO; 2: 4.3.1.00.000; 3: Process Line No.4 UIO facilities; 4: 4.3.1.01.000; 5: Interconnecting Utility Pipelines. Section 3; 6: 4.3.1.01.300; 7: Interconnecting Utility Pipelines. Section 3; 12: x; 13: x | 1597
ФАЗА 4.4 | [14 empty] | НД | 0 | 0: Phase; 1: PHASE 4.4 | 1728
НД | 4 | 4 | 1 | 0 | 0 | 4.4.1.00.000 | Технологическая линия №5. Объекты общезаводского хозяйства | [7 empty] | ОЗХ | 0 | 0: OC; 1: OC; 2: 4.4.1.00.000; 3: Process Line No.5 UIO facilities | 1729
НД | 4 | 4 | 1 | 1 | 0 | 4.4.1.00.000 | Технологическая линия №5. Объекты общезаводского хозяйства | 4.4.1.01.000 | Резервуар подземный для дождевых стоков V=5000м³ с щитовой | [5 empty] | ОЗХ | 2 | 0: deleted; 1: SC; 2: 4.4.1.00.000; 3: Process Line No.5 UIO facilities; 4: 4.4.1.01.000; 5: Underground Storm Water Tank V=5000m³ with Switch Room; 11: DELETED; 15: NEW; 16: Deleted | 1730
НД | 4 | 4 | 1 | 1 | 200 | 4.4.1.00.000 | Технологическая линия №5. Объекты общезаводского хозяйства | 4.4.1.01.000 | Резервуар подземный для дождевых стоков V=5000м³ с щитовой | 4.4.1.01.200 | Резервуар подземный для дождевых стоков V=5000м³ с щитовой |  |  |  | ОЗХ | 2 | deleted | TO | 4.4.1.00.000 | Process Line No.5 UIO facilities | 4.4.1.01.000 | Underground Storm Water Tank V=5000m³ with Switch Room | 4.4.1.01.200 | Underground Storm Water Tank V=5000m³ with Switch Room |  |  |  | DELETED | x | x |  | NEW | Deleted | 1731
223 | 4 | 4 | 1 | 1 | 223 | 4.4.1.00.000 | Технологическая линия №5. Объекты общезаводского хозяйства | 4.4.1.01.000 | Резервуар подземный для дождевых стоков V=5000м³ с щитовой | 4.4.1.01.200 | Резервуар подземный для дождевых стоков V=5000м³ с щитовой | 4.4.1.01.223 | Щитовая |  | ОЗХ | 2 | moved | 223 | 4.4.1.00.000 | Process Line No.5 UIO facilities | 4.4.1.01.000 | Underground Storm Water Tank V=5000m³ with Switch Room | 4.4.1.01.200 | Underground Storm Water Tank V=5000m³ with Switch Room | 4.4.1.01.223 | Switch Room |  | MOVED IN EXISTING | x | x |  | 4.4.1.01.223 | 4.1.1.02.122 | 1732
224 | 4 | 4 | 1 | 1 | 224 | 4.4.1.00.000 | Технологическая линия №5. Объекты общезаводского хозяйства | 4.4.1.01.000 | Резервуар подземный для дождевых стоков V=5000м³ с щитовой | 4.4.1.01.200 | Резервуар подземный для дождевых стоков V=5000м³ с щитовой | 4.4.1.01.224 | Резервуар подземный для дождевых стоков V=5000м³ |  | ОЗХ | 2 | moved | 224 | 4.4.1.00.000 | Process Line No.5 UIO facilities | 4.4.1.01.000 | Underground Storm Water Tank V=5000m³ with Switch Room | 4.4.1.01.200 | Underground Storm Water Tank V=5000m³ with Switch Room | 4.4.1.01.224 | Underground Storm Water Tank V=5000m³ |  | MOVED IN EXISTING | x | x |  | 4.4.1.01.224 | 4.1.1.02.225 | 1733
НД | 4 | 4 | 1 | 1 | 299 | 4.4.1.00.000 | Технологическая линия №5. Объекты общезаводского хозяйства | 4.4.1.01.000 | Резервуар подземный для дождевых стоков V=5000м³ с щитовой | 4.4.1.01.200 | Резервуар подземный для дождевых стоков V=5000м³ с щитовой | 4.4.1.01.299 | Резервуар подземный для дождевых стоков V=5000м³ с щитовой - Общие Услуги |  | ОЗХ | 2 | deleted | ND | 4.4.1.00.000 | Process Line No.5 UIO facilities | 4.4.1.01.000 | Underground Storm Water Tank V=5000m³ with Switch Room | 4.4.1.01.200 | Underground Storm Water Tank V=5000m³ with Switch Room | 4.4.1.01.299 | Underground Storm Water Tank V=5000m³ with Switch Room - Common Facilities |  | DELETED | x | x |  | New 99 | Deleted | 1734
НД | 4 | 4 | 1 | 1 | 0 | 4.4.1.00.000 | Технологическая линия №5. Объекты общезаводского хозяйства | 4.4.1.01.000 | Межцеховые инженерные коммуникации. Участок 4 | [5 empty] | ОЗХ | 0 | 0: SC; 1: SC; 2: 4.4.1.00.000; 3: Process Line No.5 UIO facilities; 4: 4.4.1.01.000; 5: Interconnecting Utility Pipelines. Section 4 | 1735
НД | 4 | 4 | 1 | 1 | 400 | 4.4.1.00.000 | Технологическая линия №5. Объекты общезаводского хозяйства | 4.4.1.01.000 | Межцеховые инженерные коммуникации. Участок 4 | 4.4.1.01.400 | Межцеховые инженерные коммуникации. Участок 4 |  |  |  | ОЗХ | 0 | 0: TO; 1: TO; 2: 4.4.1.00.000; 3: Process Line No.5 UIO facilities; 4: 4.4.1.01.000; 5: Interconnecting Utility Pipelines. Section 4; 6: 4.4.1.01.400; 7: Interconnecting Utility Pipelines. Section 4; 12: x; 13: x | 1736
ФАЗА 4.5 | [14 empty] | НД | 0 | 0: Phase; 1: PHASE 4.5 | 1938
НД | 4 | 5 | 1 | 0 | 0 | 4.5.1.00.000 | Технологическая линия №6. Объекты общезаводского хозяйства | [7 empty] | ОЗХ | 0 | 0: OC; 1: OC; 2: 4.5.1.00.000; 3: Process Line No.6 UIO facilities | 1939
НД | 4 | 5 | 1 | 1 | 0 | 4.5.1.00.000 | Технологическая линия №6. Объекты общезаводского хозяйства | 4.5.1.01.000 | Межцеховые инженерные коммуникации. Участок 5 | [5 empty] | ОЗХ | 0 | 0: SC; 1: SC; 2: 4.5.1.00.000; 3: Process Line No.6 UIO facilities; 4: 4.5.1.01.000; 5: Interconnecting Utility Pipelines. Section 5 | 1940
НД | 4 | 5 | 1 | 1 | 500 | 4.5.1.00.000 | Технологическая линия №6. Объекты общезаводского хозяйства | 4.5.1.01.000 | Межцеховые инженерные коммуникации. Участок 5 | 4.5.1.01.500 | Межцеховые инженерные коммуникации. Участок 5 |  |  |  | ОЗХ | 0 | 0: TO; 1: TO; 2: 4.5.1.00.000; 3: Process Line No.6 UIO facilities; 4: 4.5.1.01.000; 5: Interconnecting Utility Pipelines. Section 5; 6: 4.5.1.01.500; 7: Interconnecting Utility Pipelines. Section 5; 12: x; 13: x | 1941
[19 empty] | P3-3.1 | P3-4 | Total
[16 empty] | OC | 0: Operation Complex; 2: 0; 3: 0; 4: 0
[16 empty] | SC | 0: Start-Up Complex; 2: 0; 3: 0; 4: 0
[6 empty] | Notes/ Примечания: | [9 empty] | TO | 0: Title Object; 2: 0; 3: 0; 4: 0
The General Contractor reserves the right to detail this Title List, to make any changes/amendmends/modifications in line with Detailed Design at any time since the monent of Detailed Design issue up to the moment of Works acceptance by KS-2 Certificate
Генеральный подрядчик сохраняет за собой право разукрупнять титульный список, вносить изменения другого характера в соответствии с РД в любое время с момента выпуска РД в производство работ до момента приемки работ по актам выполненных работ по форме КС-2
All modifications to the Title List shall be subject to the Owner's approval
Все изменения в Титульном списке должны быть согласованы с Заказчиком
In case of any adjustments to titles list Contractor shall not be entitled to any Claims or Changes
В случае любых корректировок в титульном списке Подрядчик не будет иметь права на Претензию или Изменения

## Unit Number
| Unit numbering | Description |  |  | used
a | 0-00 | Common AGPP | 0-00 | common AGPP
| 0-01 | METERING GENERAL NORTH WEST-GENERAL | 0-00 | common AGPP | no
| 0-02 | COMMERCIAL FEED AND SALES GAS METERING UNITS ON THE MAIN LINE OF MAIN GAS PIPELINE "POWER OF SIBERIA" | 0-00 | common AGPP | yes
| 0-03 | COMMERCIAL FEED AND SALES GAS METERING UNITS ON THE LOOPING OF MAIN GAS PIPELINE "POWER OF SIBERIA" | 0-00 | common AGPP | yes
| 0-04 | RESERVE | 0-00 | common AGPP | no
a | 0-05 | METERING GENERAL SOUTH WEST-GENERAL | 0-05 | metering general South West-general
| 0-06 | COMMERCIAL FUEL GAS METERING UNITS | 0-05 | metering general South West-general | yes
| 0-07 | COMMERCIAL SALES GAS METERING UNITS (ETHANE) | 0-05 | metering general South West-general | yes
| 0-08 | RESERVE | 0-05 | metering general South West-general | no
| 0-09 | RESERVE | 0-05 | metering general South West-general | no
a | 0-10 | UTILITY GENERAL WEST-GENERAL | 0-10 | utility general west - general
| 0-11 | NOT IN USE | 0-10 | utility general west - general | no
| 0-12 | HOT WATER (HEAT SUPPLY- WATER BOILERS) | 0-10 | utility general west - general | yes
| 0-13 | FUEL GAS TREATMENT | 0-10 | utility general west - general | yes
| 0-14 | STEAM PRODUCTION AND STEAM CONDENSATE COLLECTION | 0-10 | utility general west - general | yes
| 0-15 | NITROGEN PRODUCTION | 0-10 | utility general west - general | yes
| 0-16 | PLANT AIR/ INSTRUMENT AIR PRODUCTION | 0-10 | utility general west - general | no
| 0-17 | COMMERCIAL STEAM AND STEAM CONDENSATE METERING | 0-10 | utility general west - general | yes
| 0-18 | WATER SUPPLY | 0-10 | utility general west - general | no
| 0-19 | COOLING WATER PRODUCTION | 0-10 | utility general west - general | yes
a | 0-20 | FLARE FACILITIES GENERAL | 0-20 | flare facilities general
| 0-21 | FLARE UNIT | 0-20 | flare facilities general | yes
| 0-22 | POWER SUPPLY OF TANK FARM | 0-20 | flare facilities general | yes
| 0-23 | FLARE KO DRUM AREA | 0-20 | flare facilities general | no
| 0-24 | RESERVE | 0-20 | flare facilities general | no
a | 0-25 | WASTE WATER TREATMENT GENERAL | 0-25 | wastewater treatment general
| 0-26 | WASTE WATER TREATMENT- TANK AREA | 0-25 | wastewater treatment general | yes
| 0-27 | RESERVE | 0-25 | wastewater treatment general | no
| 0-28 | STORM WATER TREATMENT | 0-25 | wastewater treatment general | yes
| 0-29 | SEWAGE TREATMENT FACILITIES | 0-25 | wastewater treatment general | yes
a | 0-30 | TANK FARM GENERAL | 0-30 | tank farm general
| 0-31 | PFL/NGL TANK FARM NO. 1. PFL/NGL TANK FARM NO. 1 PUMP HOUSE | 0-30 | tank farm general | yes
| 0-32 | PHFR, BFR/NGL, TEPB/NGL TANK FARM NO. 2. PHFR, BFR/NGL, TEPB/NGL TANK FARM NO. 2 PUMP HOUSE | 0-30 | tank farm general | yes
| 0-33 | NGL TANK FARM NO. 3. NGL TANK FARM NO. 3 PUMP HOUSE | 0-30 | tank farm general | yes
| 0-34 | TANK FARM PIPERACK AND COMMON FACILITIES | 0-30 | tank farm general | yes
| 0-35 | DIESEL FUEL DAILY TANKS AREA | 0-30 | tank farm general | no
a | 0-36 | LOADING ARM GENERAL | 0-36 | loading arm general
| 0-37 | LOADING ARM 1 | 0-36 | loading arm general | yes
| 0-38 | LOADING ARM 2 | 0-36 | loading arm general | yes
| 0-39 | RESERVE | 0-36 | loading arm general | no
a | 0-40 | MAIN SUBSTATION ZONE | 0-40 | main substation zone
| 0-41 | 400 - MAIN STEP-DOWN SUBSTATION PRMB | 0-40 | main substation zone | yes
| 0-42 | 221 - MAIN STEP-DOWN SUBSTATION GPP1 | 0-40 | main substation zone | yes
| 0-43 | 222 - MAIN STEP-DOWN SUBSTATION GPP2 | 0-40 | main substation zone | yes
| 0-44 | RESERVE | 0-40 | main substation zone | no
| 0-45 | RESERVE | 0-40 | main substation zone | no
| 0-46 | RESERVE | 0-40 | main substation zone | no
| 0-47 | RESERVE | 0-40 | main substation zone | no
| 0-48 | RESERVE | 0-40 | main substation zone | no
| 0-49 | RESERVE | 0-40 | main substation zone | no
a | 0-50 | CCB ZONE- GENERAL- GPP | 0-50 | CCB zone - general - GPP
| 0-51 | COOLING WATER PRODUCTION | 0-50 | CCB zone - general - GPP | no
| 0-52 | INDUSTRIAL STORM WATER | 0-50 | CCB zone - general - GPP | yes
| 0-53 | STORM WATER | 0-50 | CCB zone - general - GPP | yes
| 0-54 | CENTRAL CONTROL BUILDING | 0-50 | CCB zone - general - GPP | yes
| 0-55 | EFFLUENT LIFT STATION CCB | 0-50 | CCB zone - general - GPP | yes
| 0-56 | EMERGENCY RESCUE SERVICE STATION WITH INFRASTRUCTURE | 0-50 | CCB zone - general - GPP | yes
| 0-57 | RESERVE | 0-50 | CCB zone - general - GPP | no
| 0-58 | RESERVE | 0-50 | CCB zone - general - GPP | no
| 0-59 | RESERVE | 0-50 | CCB zone - general - GPP | no
a | 0-60 | AGPP BUILDINGS/ADMINISTRATION ZONE (UTILITY- EAST) | 0-60 | AGPP buildings / administration zone ( utility - east)
| 0-61 | HOT WATER / HEAT SUPPLY | 0-60 | AGPP buildings / administration zone ( utility - east) | yes
| 0-62 | FIRE WATER STORAGE AND PUMPING STATIION | 0-60 | AGPP buildings / administration zone ( utility - east) | no
| 0-63 | WATER SUPPLY | 0-60 | AGPP buildings / administration zone ( utility - east) | yes
| 0-64 | STORM WATER | 0-60 | AGPP buildings / administration zone ( utility - east) | yes
| 0-65 | POWER SUPPLY | 0-60 | AGPP buildings / administration zone ( utility - east) | yes
| 0-66 | POWER SUPPLY FOR WATER TREATMENT AREA | 0-60 | AGPP buildings / administration zone ( utility - east) | yes
a | 0-67 | PCS AND COMMUNICATION- GENERAL | 0-67 | PCS and communication - general
| 0-68 | COMMUNICATION NETWORKS | 0-67 | PCS and communication - general | no
| 0-69 | AUTOMATION NETWORKS | 0-67 | PCS and communication - general | no
a | 0-70 | AGPP BUILDING/ ADMINISTRATION ZONE (INFRASTRUCTURE) | 0-70 | AGPP buildings / administration zone (infrastructure)
| 0-71 | ADMINISTRATIVE COMPLEX MAIN LINE OF MAIN GAS PIPELINE "POWER OF SIBERIA" | 0-70 | AGPP buildings / administration zone (infrastructure) | yes
| 0-72 | MAINTENANCE WORKSHOPS | 0-70 | AGPP buildings / administration zone (infrastructure) | yes
| 0-73 | LABORATORY COMPLEX | 0-70 | AGPP buildings / administration zone (infrastructure) | no
| 0-74 | ROAD TRANSPORT FACILITIES | 0-70 | AGPP buildings / administration zone (infrastructure) | yes
| 0-75 | ARBITRATION SAMPLES STORAGE | 0-70 | AGPP buildings / administration zone (infrastructure) | no
| 0-76 | GAS PROCESSING PLANT CONTROL ROOM WITH INFRASTRUCTURE | 0-70 | AGPP buildings / administration zone (infrastructure) | no
| 0-77 | LABORATORY BUILDING (PHASE 4) | 0-70 | AGPP buildings / administration zone (infrastructure) | yes
| 0-78 | REAGENTS STORAGE (PHASE 4) | 0-70 | AGPP buildings / administration zone (infrastructure) | yes
| 0-79 | FUEL STORAGE V=300m3 | 0-70 | AGPP buildings / administration zone (infrastructure) | yes
a | 0-80 | AGPP BUILDING/ ADMINISTRATION ZONE (INFRASTRUCTURE) | 0-80 | AGPP buildings / administration zone (infrastructure)
| 0-81 | REAGENTS STORAGE (PHASE 3.1) | 0-80 | AGPP buildings / administration zone (infrastructure) | no
| 0-82 | LABORATORY BUILDING (PHASE 3.1) | 0-80 | AGPP buildings / administration zone (infrastructure) | no
| 0-83 | AGPP SYSTEM INTEGRATION | 0-80 | AGPP buildings / administration zone (infrastructure) | no
| 0-84 | RESERVE | 0-80 | AGPP buildings / administration zone (infrastructure) | no
a | 0-85 | RAILWAY STATION | 0-85 | Railways station
| 0-86 | THE TRAIN STATION FACTORY | 0-85 | Railways station | yes
| 0-87 | DRIVING W/ D PP ZAVODSTVAYA-W/D STATION FACTORY 2 | 0-85 | Railways station | no
| 0-88 | THE TRAIN STATION FACTORY 2 | 0-85 | Railways station | no
| 0-89 | RESERVE | 0-85 | Railways station | no
a | 0-90 | INTERCONNECTING GENERAL | 0-90 | interconnecting general
| 0-91 | INTERCONNECTING UTILITY LINES. AREA 1 | 0-90 | interconnecting general | yes
| 0-92 | INTERCONNECTING UTILITY LINES. AREA 2 | 0-90 | interconnecting general | yes
| 0-93 | INTERCONNECTING UTILITY LINES. AREA 3 | 0-90 | interconnecting general | yes
| 0-94 | INTERCONNECTING UTILITY LINES. AREA 4 | 0-90 | interconnecting general | yes
| 0-95 | INTERCONNECTING UTILITY LINES. AREA 5 | 0-90 | interconnecting general | yes
| 0-96 | INTERCONNECTING WWT AND BUILDING/ADM. ZONE | 0-90 | interconnecting general | yes
| 0-97 | INTERCONNECTING NORTH-SOUTH | 0-90 | interconnecting general | no
| 0-98 | INTERCONNECTING CBB AREA | 0-90 | interconnecting general | no
| 0-99 | RESERVE | 0-90 | interconnecting general | no
a | 9-00 | COMMON AGPP | 9-00 | common AGPP
| 9-01 | WATER INTAKE FACILITIES | 9-00 | common AGPP | yes
| 9-02 | PIPELINES FOR WATER SUPPLY AND DISPOSAL TO RAILWAY STATION ``ZAVODSKAIA" | 9-00 | common AGPP | no
| 9-03 | PIPELINES FOR WATER SUPPLY FROM WATER INTAKE TO AGPP | 9-00 | common AGPP | no
| 9-04 | GAS PIPELINE TO TEMPORARY BUILDINGS AND STRUCTURES | 9-00 | common AGPP | no
| 9-05 | TREATED WASTE WATER NETWORKS FOR DISCHARGE TO RIVER BOLSHAIA PERA | 9-00 | common AGPP | yes
| 9-06 | DIESEL FUEL STORAGE V=250m3 | 9-00 | common AGPP | no
| 9-07 | DIESEL FUEL STORAGE (PHASE 3.1) | 9-00 | common AGPP | no
| 9-08 | AUXILIARIES DIESEL POWER STATIONS AREA | 9-00 | common AGPP | no
| 9-09 | DIESEL FUEL STORAGE (PHASE 4) | 9-00 | common AGPP | no
| 9-10 | INTERCONNECTING UTILITY LINES. AREA 2 | 9-00 | common AGPP | no
a | 9-90 | OFF-SITE FACILITIES AGPP | 9-90 | Off-site facilities AGPP
| 9-94 | OFF-SITE POWER SUPPLY OF 100KV | 9-90 | Off-site facilities AGPP | no
| 9-95 | TRAIN OF MAIN GAS PIPELINE ``POWER OF SIBERIA"SUPPLY GAS PIPELINES AND AGPP CONNECTION UNIT TO MAIN | 9-90 | Off-site facilities AGPP | yes
| 9-97 | OFF-SITE POWER SUPPLY OF 10KV | 9-90 | Off-site facilities AGPP | yes
| 9-99 | INTRA-SITE COMMUNICATION AND ALARM NETWORKS | 9-90 | Off-site facilities AGPP | no
| 9-91 | HOUSING ESTATE | 9-90 | Off-site facilities AGPP | no
| 9-92 | INDEPENDENT ENGINEERING INFRASTRUCTURE | 9-90 | Off-site facilities AGPP | no
| 9-93 | THE TEMPLE COMPLEX OF THE ORTHODOX CHURCH | 9-90 | Off-site facilities AGPP | no
| 9-94 | OFF-SITE POWER SUPPLY OF 100KV | 9-90 | Off-site facilities AGPP | no
| 9-95 | Common AGPP | 9-90 | Off-site facilities AGPP | yes
| 9-96 | OFFSITE ROAD | 9-90 | Off-site facilities AGPP | no
| 9-97 | OFF-SITE POWER SUPPLY OF 10KV | 9-90 | Off-site facilities AGPP | yes
| 9-98 | THE TEMPORARY JETTY ON THE RIVER ZEYA | 9-90 | Off-site facilities AGPP | no
| 9-99 | INTRA-SITE COMMUNICATION AND ALARM NETWORKS | 9-90 | Off-site facilities AGPP | no

## Зонирование (not used)
Зонирование АГПЗ
0 | Амурский газоперерабатывающий завод
1 | Коммерческие узлы учета сырьевого газа
2 | Коммерческие узлы учета товарного газа
3 | Коммерческие узлы учета топливного газа
4 | Коммерческие узлы учета товарного этана
5 | Коммерческие узлы учета пара и конденсата пара
6 | Водоснабжение
7 | Очистка стоков
8 | Внутриплощадочное электроснабжение 110 кВ
9 | Установка производства азота и воздуха
10 | Технологическая линия №1
11 | Дожимная компрессорная станция метановой фракции (ДКС) №1
12 | Энергетический блок с ДЭС №1
13 | Установка осушки и удаления ртути №1
14 | Установка выделения этана и ШФЛУ, удаления азота и получения азотно-гелиевой смеси №1
15 | Установка тонкой очистки, сжижения и затаривания гелия №1
16 | Установка газофракционирования №1
17 | Установка очистки ШФЛУ №1
18 | Резерв
19 | Межцеховые инженерные коммуникации. Участок 1
20 | Технологическая линия №2
21 | Дожимная компрессорная станция метановой фракции (ДКС) №2
22 | Энергетический блок с ДЭС №2
23 | Установка осушки и удаления ртути №2
24 | Установка выделения этана и ШФЛУ, удаления азота и получения азотно-гелиевой смеси №1
25 | Резерв
26 | Резерв
27 | Резерв
28 | Резерв
29 | Резерв
30 | Технологическая линия №3
31 | Дожимная компрессорная станция метановой фракции (ДКС) №3
32 | Энергетический блок с ДЭС №3
33 | Установка осушки и удаления ртути №3
34 | Установка выделения этана и ШФЛУ, удаления азота и получения азотно-гелиевой смеси №3
35 | Установка тонкой очистки, сжижения и затаривания гелия №2
36 | Установка газофракционирования №2
37 | Установка очистки ШФЛУ №2
38 | Резерв
39 | Межцеховые инженерные коммуникации. Участок 2
40 | Технологическая линия №4
41 | Дожимная компрессорная станция метановой фракции (ДКС) №4
42 | Энергетический блок с ДЭС №4
43 | Установка осушки и удаления ртути №4
44 | Установка выделения этана и ШФЛУ, удаления азота и получения азотно-гелиевой смеси №4
45 | Резерв
46 | Резерв
47 | Резерв
48 | Резерв
49 | Межцеховые инженерные коммуникации. Участок 3
50 | Технологическая линия №5
51 | Дожимная компрессорная станция метановой фракции (ДКС) №5
52 | Энергетический блок с ДЭС №5
53 | Установка осушки и удаления ртути №5
54 | Установка выделения этана и ШФЛУ, удаления азота и получения азотно-гелиевой смеси №5
55 | Установка тонкой очистки, сжижения и затаривания гелия №3
56 | Установка газофракционирования №3
57 | Установка очистки ШФЛУ №3
58 | Резерв
59 | Межцеховые инженерные коммуникации. Участок 4
60 | Технологическая линия №6
61 | Дожимная компрессорная станция метановой фракции (ДКС) №6
62 | Энергетический блок с ДЭС №6
63 | Установка осушки и удаления ртути №6
64 | Установка выделения этана и ШФЛУ, удаления азота и получения азотно-гелиевой смеси №6
65 | Резерв
66 | Резерв
67 | Резерв
68 | Резерв
69 | Межцеховые инженерные коммуникации. Участок 5
70 | Товарно-сырьевая база
71 | Резервуарный парк №1
72 | Резервуарный парк №2
73 | Резервуарный парк №3
74 | Наливная эстакада СУГ и ЛВЖ
75 | Эстакада ТСБ
76 | Факельное хозяйство
77 | Железнодорожная станция Заводская
78 | Перегон ж/д С. Заводствая - ж/д станция Заводская 2
79 | Железнодорожная станция Заводская 2
80 | Здания АГПЗ
81 | Административный комплекс
82 | Зона операторной ГПЗ
83 | Лабораторный комплекс
84 | Депо аварийно-спасательных формирований
85 | Контрольно-пропускные пункты и ограждение ГПЗ
86 | Системная интеграция АГПЗ
87 | Резервное электроснабжение
88 | Резерв
89 | Резерв
90 | Внеплощадочные объекты АГПЗ
91 | Жилой микрорайон
92 | Автономная инженерная инфраструктура
93 | Храмовый комплекс православной церкви
94 | Внеплощадочное электроснабжение 110 кВ
95 | Магистральный газопровод "Сила Сибири"
96 | Внеплощадочные автодороги
97 | Резерв
98 | Временный причал на реке Зея
99 | Резерв

## Лист изменений (not used)
AGPP - Amursky Gas Processing Plant Construction Project Проектный офис по строительству Амурского ГПЗ
|  | Document №\ Документ № |  | Rev No. Ред. №
REVISION CHANGE DETAILS ЛИСТ ИЗМЕНЕНИЙ
Rev No. | Location of Changes Местоположение изменений |  | Brief Description of Change Краткое описание изменений
Изм.№
9.1 | Весь документ |  | Изменено форматирование